## Rekapitulace stavby
Export Komplet | [27 empty] | 2.0 | ZAMOK |  |  |  | False | False | {97469f08-267a-42c1-a2e8-3cd80fc915e1}
[32 empty] | 0,01 | 21
[32 empty] | 0,01 | 15
|  | REKAPITULACE STAVBY | [17 empty] | v --- níže se nacházejí doplnkové a pomocné údaje k sestavám --- v | [11 empty] | 0,001
|  | Kód: |  |  |  |  | 2023/034 | [24 empty] | 0,01
|  | Stavba: |  |  |  |  | Stavební úpravy, přístavba a nástavba objektu - Objekt občanského vybavení a umístění TČ | [24 empty] | 0,01
|  | KSO: | [13 empty] | CC-CZ: | [15 empty] | 0,01
|  | Místo: |  |  |  |  | p.č. 1006/1, 1006/44 a p.č. st. 52, k.ú. Kozojedy | [8 empty] | Datum: |  | 12. 4. 2023 | [13 empty] | 0,01
0,01
|  | Zadavatel: | [13 empty] | IČ: | [15 empty] | 0,01
|  |  | Obec Kozojedy, 9. května 40, 28163 Kozojedy | [12 empty] | DIČ: | [15 empty] | 0,01
0,01
|  | Zhotovitel: | [13 empty] | IČ: | [15 empty] | 0,01
[16 empty] | DIČ: | [15 empty] | 0,01
False
|  | Projektant: | [13 empty] | IČ: | [15 empty] | False
|  |  | KFJ poject s.r.o. | [12 empty] | DIČ: | [15 empty] | True
0,01
|  | Zpracovatel: | [13 empty] | IČ: | [15 empty] | 0,01
|  |  | KFJ poject s.r.o. | [12 empty] | DIČ: | [15 empty] | True
Poznámka:
|  | Cena bez DPH | [13 empty] | 11239947.49
[8 empty] | Sazba daně |  |  | Základ daně |  |  |  |  | Výše daně
|  | DPH |  | základní |  |  |  | 21% |  |  | 11239947.49 |  |  |  |  | 2360388.97
|  |  |  | snížená |  |  |  | 15% |  |  | 0 |  |  |  |  | 0
|  |  |  | zákl. přenesená |  |  |  | 21% |  |  | 0 |  |  |  |  | 0
|  |  |  | sníž. přenesená |  |  |  | 15% |  |  | 0 |  |  |  |  | 0
|  |  |  | nulová |  |  |  | 0% |  |  | 0 |  |  |  |  | 0
|  | Cena s DPH | [6 empty] | v |  |  | CZK |  |  |  | 13600336.46
|  | Projektant | [11 empty] | Zpracovatel
|  | Datum a podpis: | [7 empty] | Razítko |  |  |  | Datum a podpis: |  |  | Razítko
|  | Objednavatel | [11 empty] | Zhotovitel
|  | Datum a podpis: | [7 empty] | Razítko |  |  |  | Datum a podpis: |  |  | Razítko
REKAPITULACE OBJEKTŮ STAVBY A SOUPISŮ PRACÍ
| Kód: | [6 empty] | 2023/034
| Stavba: | [6 empty] | Stavební úpravy, přístavba a nástavba objektu - Objekt občanského vybavení a umístění TČ
| Místo: | [6 empty] | p.č. 1006/1, 1006/44 a p.č. st. 52, k.ú. Kozojedy | [6 empty] | Datum: |  | 12. 4. 2023
| Zadavatel: | [6 empty] | Obec Kozojedy, 9. května 40, 28163 Kozojedy | [6 empty] | Projektant: |  | KFJ poject s.r.o. |  |  | Informatívní údaje z listů zakázek
| Zhotovitel: | [13 empty] | Zpracovatel: |  | KFJ poject s.r.o.
| Kód |  |  |  | Popis | [7 empty] | Cena bez DPH [CZK] |  |  |  |  | Cena s DPH [CZK] | Typ | z toho Ostat. náklady [CZK] | DPH [CZK] | Normohodiny [h] | DPH základní [CZK] | DPH snížená [CZK] | DPH základní přenesená [CZK] | DPH snížená přenesená [CZK] | Základna DPH základní | Základna DPH snížená | Základna DPH zákl. přenesená | Základna DPH sníž. přenesená | Základna DPH nulová
| Náklady z rozpočtů | [11 empty] | 11239947.49 |  |  |  |  | 13600336.46 |  | 0 | 2360388.97 | 7900.8048 | 2360388.97 | 0 | 0 | 0 | 11239947.49 | 0 | 0 | 0 | 0 | D | 0 | ###NOIMPORT### | IMPORT | {97469f08-267a-42c1-a2e8-3cd80fc915e1} | {00000000-0000-0000-0000-000000000000}
|  | 01 |  |  |  | Architektonicko stavební část | [6 empty] | 8334724.42 |  |  |  |  | 10085016.55 | STA | 0 | 1750292.13 | 6634.8367 | 1750292.13 | 0 | 0 | 0 | 8334724.42 | 0 | 0 | 0 | 0 | D | 1 | ###NOIMPORT### | IMPORT | {eff99bcc-904e-45f0-8f5a-fadbe7bedd49} | {97469f08-267a-42c1-a2e8-3cd80fc915e1} | 2
/ |  |  | D1 |  |  |  | 1.NP-Levý prostor | [5 empty] | 627537.97 |  |  |  |  | 759320.94 | Soupis | 0 | 131782.97 | 658.9255 | 131782.97 | 0 | 0 | 0 | 627537.97 | 0 | 0 | 0 | 0 |  | 2 |  | IMPORT | {80a43865-1ead-4521-9e0f-c2fc33d0f50c} | {eff99bcc-904e-45f0-8f5a-fadbe7bedd49}
/ |  |  | D2 |  |  |  | 1.NP-prodejna | [5 empty] | 1117034.63 |  |  |  |  | 1351611.9 | Soupis | 0 | 234577.27 | 1255.6811 | 234577.27 | 0 | 0 | 0 | 1117034.63 | 0 | 0 | 0 | 0 |  | 2 |  | IMPORT | {35a3894c-e98c-4dd7-8ce2-7dfdbf2d9b9c} | {eff99bcc-904e-45f0-8f5a-fadbe7bedd49}
/ |  |  | D3 |  |  |  | 1.NP-pravý prostor | [5 empty] | 353477.89 |  |  |  |  | 427708.25 | Soupis | 0 | 74230.36 | 371.2461 | 74230.36 | 0 | 0 | 0 | 353477.89 | 0 | 0 | 0 | 0 |  | 2 |  | IMPORT | {625270dc-72fa-4be2-a85f-288e474449fd} | {eff99bcc-904e-45f0-8f5a-fadbe7bedd49}
/ |  |  | D4 |  |  |  | Přístavba, nástavba, 2.NP | [5 empty] | 6236673.93 |  |  |  |  | 7546375.46 | Soupis | 0 | 1309701.53 | 4348.984 | 1309701.53 | 0 | 0 | 0 | 6236673.93 | 0 | 0 | 0 | 0 |  | 2 |  | IMPORT | {26cc5e64-a7eb-4173-a364-03607696ae38} | {eff99bcc-904e-45f0-8f5a-fadbe7bedd49}
/ |  | 02 |  |  |  | ZTI | [6 empty] | 1028762.18 |  |  |  |  | 1244802.24 | STA | 0 | 216040.06 | 823.1569 | 216040.06 | 0 | 0 | 0 | 1028762.18 | 0 | 0 | 0 | 0 |  | 1 |  | IMPORT | {26af12cc-4f6b-4736-a4c6-68778b22802e} | {97469f08-267a-42c1-a2e8-3cd80fc915e1} | 2
/ |  | 03 |  |  |  | Elektroinstalace | [6 empty] | 725016.13 |  |  |  |  | 877269.52 | STA | 0 | 152253.39 | 114.5895 | 152253.39 | 0 | 0 | 0 | 725016.13 | 0 | 0 | 0 | 0 |  | 1 |  | IMPORT | {97887160-aa80-4725-8d8f-d7b535d0b064} | {97469f08-267a-42c1-a2e8-3cd80fc915e1} | 2
/ |  | 04 |  |  |  | Vytápění | [6 empty] | 1051444.76 |  |  |  |  | 1272248.16 | STA | 0 | 220803.4 | 328.2217 | 220803.4 | 0 | 0 | 0 | 1051444.76 | 0 | 0 | 0 | 0 |  | 1 |  | IMPORT | {6241e4d7-fabe-47d4-bf72-8da65427f913} | {97469f08-267a-42c1-a2e8-3cd80fc915e1} | 2
/ |  | 05 |  |  |  | VRN | [6 empty] | 100000 |  |  |  |  | 121000 | STA | 0 | 21000 | 0 | 21000 | 0 | 0 | 0 | 100000 | 0 | 0 | 0 | 0 |  | 1 |  | IMPORT | {292a76cc-48a0-4ae9-a5db-5814e7aaa783} | {97469f08-267a-42c1-a2e8-3cd80fc915e1} | 2

## D1 - 1.NP-Levý prostor
{80a43865-1ead-4521-9e0f-c2fc33d0f50c}
2
| KRYCÍ LIST SOUPISU PRACÍ | [7 empty] | v --- níže se nacházejí doplnkové a pomocné údaje k sestavám --- v | [8 empty] | False
Stavba:
Stavební úpravy, přístavba a nástavba objektu - Objekt občanského vybavení a umístění TČ
Objekt:
01 - Architektonicko stavební část
Soupis:
D1 - 1.NP-Levý prostor
| KSO: |  |  |  |  | CC-CZ:
| Místo: |  | p.č. 1006/1, 1006/44 a p.č. st. 52, k.ú. Kozojedy |  |  | Datum: | 12. 4. 2023
| Zadavatel: |  |  |  |  | IČ:
|  | Obec Kozojedy, 9. května 40, 28163 Kozojedy |  |  |  | DIČ:
| Zhotovitel: |  |  |  |  | IČ:
DIČ:
| Projektant: |  |  |  |  | IČ:
|  | KFJ poject s.r.o. |  |  |  | DIČ:
| Zpracovatel: |  |  |  |  | IČ:
|  | KFJ poject s.r.o. |  |  |  | DIČ:
Poznámka:
| Náklady z rozpočtu | [5 empty] | 627537.97
| Ostatní náklady | [5 empty] | 0
| Cena bez DPH | [5 empty] | 627537.97
|  |  | Základ daně |  |  | Sazba daně | Výše daně
| DPH | základní | 627537.97 |  |  | 21% | 131782.97
|  | snížená | 0 |  |  | 15% | 0
|  | zákl. přenesená | 0 |  |  | 21% | 0
|  | sníž. přenesená | 0 |  |  | 15% | 0
|  | nulová | 0 |  |  | 0% | 0
| Cena s DPH |  |  | v | CZK |  | 759320.94
| Projektant |  |  | Zpracovatel
| Datum a podpis: |  | Razítko | Datum a podpis: |  |  | Razítko
| Objednavatel |  |  | Zhotovitel
| Datum a podpis: |  | Razítko | Datum a podpis: |  |  | Razítko
REKAPITULACE ČLENĚNÍ SOUPISU PRACÍ
Stavba:
Stavební úpravy, přístavba a nástavba objektu - Objekt občanského vybavení a umístění TČ
Objekt:
01 - Architektonicko stavební část
Soupis:
D1 - 1.NP-Levý prostor
Místo: |  |  | p.č. 1006/1, 1006/44 a p.č. st. 52, k.ú. Kozojedy |  |  | Datum: | 12. 4. 2023
Zadavatel: |  |  | Obec Kozojedy, 9. května 40, 28163 Kozojedy |  |  | Projektant: | KFJ poject s.r.o.
Zhotovitel: | [5 empty] | Zpracovatel: | KFJ poject s.r.o.
Kód dílu - Popis | [6 empty] | Cena celkem [CZK]
1) Náklady ze soupisu prací | [6 empty] | 627537.97 | [11 empty] | -1
| HSV - Práce a dodávky HSV | [5 empty] | 347853.25
| 3 - Svislé a kompletní konstrukce | [5 empty] | 26579.37
| 6 - Úpravy povrchů, podlahy a osazování výplní | [5 empty] | 134698.14
| 9 - Ostatní konstrukce a práce, bourání | [5 empty] | 76440.45
| 997 - Přesun sutě | [5 empty] | 87766.85
| 998 - Přesun hmot | [5 empty] | 22368.44
| PSV - Práce a dodávky PSV | [5 empty] | 279684.72
| 711 - Izolace proti vodě, vlhkosti a plynům | [5 empty] | 35832.56
| 713 - Izolace tepelné | [5 empty] | 8441.22
| 766 - Konstrukce truhlářské | [5 empty] | 62125.15
| 771 - Podlahy z dlaždic | [5 empty] | 129190.44
| 781 - Dokončovací práce - obklady | [5 empty] | 26600.14
| 784 - Dokončovací práce - malby a tapety | [5 empty] | 17495.21
2) Ostatní náklady | [6 empty] | 0 |  |  | DPH
Celkové náklady za stavbu 1) + 2) | [6 empty] | 627537.97
SOUPIS PRACÍ
Stavba:
Stavební úpravy, přístavba a nástavba objektu - Objekt občanského vybavení a umístění TČ
Objekt:
01 - Architektonicko stavební část
Soupis:
D1 - 1.NP-Levý prostor
Místo: |  |  | p.č. 1006/1, 1006/44 a p.č. st. 52, k.ú. Kozojedy |  |  | Datum: | 12. 4. 2023
Zadavatel: |  |  | Obec Kozojedy, 9. května 40, 28163 Kozojedy |  |  | Projektant: | KFJ poject s.r.o.
Zhotovitel: | [5 empty] | Zpracovatel: | KFJ poject s.r.o.
PČ | Typ | Kód | Popis | MJ | Množství | J.cena [CZK] | Cena celkem [CZK] | Cenová soustava |  | DPH | J. Nh [h] | Nh celkem [h] | J. hmotnost [t] | Hmotnost celkem [t] | J. suť [t] | Suť Celkem [t]
Náklady soupisu celkem | [6 empty] | 627537.97 |  |  |  |  | 658.9255 |  | 16.7159 |  | 27.8091 |  | D | -1 | [7 empty] | 627537.97
| D | HSV | Práce a dodávky HSV |  |  |  | 347853.25 |  |  |  |  | 456.7531 |  | 13.5085 |  | 27.1003 | 1 | D | 0 | ROZPOCET | [6 empty] | 347853.25
| D | 3 | Svislé a kompletní konstrukce |  |  |  | 26579.37 |  |  |  |  | 16.9261 |  | 2.3882 |  | 0 | 1 | D | 1 | ROZPOCET | [6 empty] | 26579.37
1 | K | 317168012 | Překlad keramický plochý š 115 mm dl 1250 mm | kus | 2 | 481.63 | 963.26 |  |  | základní | 0.318 | 0.636 | 0.022784 | 0.045567 | 0 | 0 | 4 | K | 2 | ROZPOCET | 963.26 | 0 | 0 | 0 | 0 | 1 | 963.26 | 4 | -1389848442
2 | K | 342244211 | Příčka z cihel broušených na tenkovrstvou maltu tloušťky 115 mm | m2 | 20.574 | 1049 | 21582.13 |  |  | základní | 0.687 | 14.1343 | 0.094481 | 1.9439 | 0 | 0 | 4 | K | 2 | ROZPOCET | 21582.13 | 0 | 0 | 0 | 0 | 1 | 21582.13 | 4 | -1799763759
3 | K | 346272266 | Přizdívka z pórobetonových tvárnic tl 200 mm | m2 | 2.475 | 1629.89 | 4033.98 |  |  | základní | 0.871 | 2.1557 | 0.16114 | 0.39882 | 0 | 0 | 4 | K | 2 | ROZPOCET | 4033.98 | 0 | 0 | 0 | 0 | 1 | 4033.98 | 4 | 1774319531
| P |  | Poznámka k položce: obezdívka nádržky WC | [14 empty] | P | 2
| D | 6 | Úpravy povrchů, podlahy a osazování výplní |  |  |  | 134698.14 |  |  |  |  | 154.9883 |  | 11.112 |  | 0 | 1 | D | 1 | ROZPOCET | [6 empty] | 134698.14
4 | K | 611131121 | Penetrační disperzní nátěr vnitřních stropů nanášený ručně | m2 | 49.77 | 91.21 | 4539.52 |  |  | základní | 0.148 | 7.366 | 0.000263 | 0.01309 | 0 | 0 | 4 | K | 2 | ROZPOCET | 4539.52 | 0 | 0 | 0 | 0 | 1 | 4539.52 | 4 | 248012051
5 | K | 611321141 | Vápenocementová omítka štuková dvouvrstvá vnitřních stropů rovných nanášená ručně | m2 | 49.77 | 401.19 | 19967.23 |  |  | základní | 0.57 | 28.3689 | 0.01838 | 0.91477 | 0 | 0 | 4 | K | 2 | ROZPOCET | 19967.23 | 0 | 0 | 0 | 0 | 1 | 19967.23 | 4 | 663703176
6 | K | 611321191 | Příplatek k vápenocementové omítce vnitřních stropů za každých dalších 5 mm tloušťky ručně | m2 | 49.77 | 88.27 | 4393.2 |  |  | základní | 0.1 | 4.977 | 0.0079 | 0.39318 | 0 | 0 | 4 | K | 2 | ROZPOCET | 4393.2 | 0 | 0 | 0 | 0 | 1 | 4393.2 | 4 | -2044417101
7 | K | 612131121 | Penetrační disperzní nátěr vnitřních stěn nanášený ručně | m2 | 160.105 | 72.14 | 11549.97 |  |  | základní | 0.104 | 16.6509 | 0.000263 | 0.042108 | 0 | 0 | 4 | K | 2 | ROZPOCET | 11549.97 | 0 | 0 | 0 | 0 | 1 | 11549.97 | 4 | 532335391
8 | K | 612321121 | Vápenocementová omítka hladká jednovrstvá vnitřních stěn nanášená ručně | m2 | 17.8 | 279.21 | 4969.94 |  |  | základní | 0.39 | 6.942 | 0.0154 | 0.27412 | 0 | 0 | 4 | K | 2 | ROZPOCET | 4969.94 | 0 | 0 | 0 | 0 | 1 | 4969.94 | 4 | -1103742962
9 | K | 612321141 | Vápenocementová omítka štuková dvouvrstvá vnitřních stěn nanášená ručně | m2 | 143.905 | 348.15 | 50100.53 |  |  | základní | 0.47 | 67.6354 | 0.01838 | 2.645 | 0 | 0 | 4 | K | 2 | ROZPOCET | 50100.53 | 0 | 0 | 0 | 0 | 1 | 50100.53 | 4 | 1209408886
10 | K | 612321191 | Příplatek k vápenocementové omítce vnitřních stěn za každých dalších 5 mm tloušťky ručně | m2 | 118.957 | 83.74 | 9961.46 |  |  | základní | 0.09 | 10.7061 | 0.0079 | 0.93976 | 0 | 0 | 4 | K | 2 | ROZPOCET | 9961.46 | 0 | 0 | 0 | 0 | 1 | 9961.46 | 4 | -627499130
11 | K | 631311114 | Mazanina tl přes 50 do 80 mm z betonu prostého bez zvýšených nároků na prostředí tř. C 16/20 | m3 | 2.49 | 4774.82 | 11889.3 |  |  | základní | 3.213 | 8.0004 | 2.301 | 5.7295 | 0 | 0 | 4 | K | 2 | ROZPOCET | 11889.3 | 0 | 0 | 0 | 0 | 1 | 11889.3 | 4 | -1627897531
12 | K | 631319171 | Příplatek k mazanině tl přes 50 do 80 mm za stržení povrchu spodní vrstvy před vložením výztuže | m3 | 2.49 | 371.35 | 924.66 |  |  | základní | 0.82 | 2.0418 | 0 | 0 | 0 | 0 | 4 | K | 2 | ROZPOCET | 924.66 | 0 | 0 | 0 | 0 | 1 | 924.66 | 4 | 637918400
13 | K | 631362021 | Výztuž mazanin svařovanými sítěmi Kari | t | 0.151 | 53657.81 | 8102.33 |  |  | základní | 15.231 | 2.2999 | 1.0628 | 0.16048 | 0 | 0 | 4 | K | 2 | ROZPOCET | 8102.33 | 0 | 0 | 0 | 0 | 1 | 8102.33 | 4 | -390322257
14 | K | R01 | Hrubé zapravení stěn, stropů a podlah po provedení rozvodů ZTI a EL | soubor | 1 | 8300 | 8300 |  |  | základní | 0 | 0 | 0 | 0 | 0 | 0 | 4 | K | 2 | ROZPOCET | 8300 | 0 | 0 | 0 | 0 | 1 | 8300 | 4 | -338344701
| D | 9 | Ostatní konstrukce a práce, bourání |  |  |  | 76440.45 |  |  |  |  | 154.6538 |  | 0.008212 |  | 27.1003 | 1 | D | 1 | ROZPOCET | [6 empty] | 76440.45
15 | K | 949101111 | Lešení pomocné pro objekty pozemních staveb s lešeňovou podlahou v do 1,9 m zatížení do 150 kg/m2 | m2 | 49.77 | 63.58 | 3164.38 |  |  | základní | 0.105 | 5.2259 | 0.00013 | 0.0064701 | 0 | 0 | 4 | K | 2 | ROZPOCET | 3164.38 | 0 | 0 | 0 | 0 | 1 | 3164.38 | 4 | -1472640999
16 | K | 952901111 | Vyčištění budov bytové a občanské výstavby při výšce podlaží do 4 m | m2 | 49.77 | 133.85 | 6661.71 |  |  | základní | 0.308 | 15.3292 | 3.5e-05 | 0.0017419 | 0 | 0 | 4 | K | 2 | ROZPOCET | 6661.71 | 0 | 0 | 0 | 0 | 1 | 6661.71 | 4 | -2072633500
17 | K | 962031132 | Bourání příček z cihel pálených na MVC tl do 100 mm | m2 | 6.304 | 125.57 | 791.59 |  |  | základní | 0.245 | 1.5445 | 0 | 0 | 0.131 | 0.82582 | 4 | K | 2 | ROZPOCET | 791.59 | 0 | 0 | 0 | 0 | 1 | 791.59 | 4 | 2110215639
18 | K | 962031133 | Bourání příček z cihel pálených na MVC tl do 150 mm | m2 | 9.54 | 150.16 | 1432.53 |  |  | základní | 0.284 | 2.7094 | 0 | 0 | 0.261 | 2.4899 | 4 | K | 2 | ROZPOCET | 1432.53 | 0 | 0 | 0 | 0 | 1 | 1432.53 | 4 | 2096238651
19 | K | 965042141 | Bourání podkladů pod dlažby nebo mazanin betonových nebo z litého asfaltu tl do 100 mm pl přes 4 m2 | m3 | 4.516 | 3661.8 | 16536.69 |  |  | základní | 7.195 | 32.4926 | 0 | 0 | 2.2 | 9.9352 | 4 | K | 2 | ROZPOCET | 16536.69 | 0 | 0 | 0 | 0 | 1 | 16536.69 | 4 | -383684468
20 | K | 965049111 | Příplatek k bourání betonových mazanin za bourání mazanin se svařovanou sítí tl do 100 mm | m3 | 4.516 | 1978.93 | 8936.85 |  |  | základní | 4.828 | 21.8032 | 0 | 0 | 0.044 | 0.1987 | 4 | K | 2 | ROZPOCET | 8936.85 | 0 | 0 | 0 | 0 | 1 | 8936.85 | 4 | -1960689538
21 | K | 965081223 | Bourání podlah z dlaždic keramických nebo xylolitových tl přes 10 mm plochy přes 1 m2 | m2 | 50.17 | 122.42 | 6141.81 |  |  | základní | 0.233 | 11.6896 | 0 | 0 | 0.057 | 2.8597 | 4 | K | 2 | ROZPOCET | 6141.81 | 0 | 0 | 0 | 0 | 1 | 6141.81 | 4 | -1216414649
22 | K | 968072455 | Vybourání kovových dveřních zárubní pl do 2 m2 | m2 | 7.07 | 384.88 | 2721.1 |  |  | základní | 0.939 | 6.6387 | 0 | 0 | 0.076 | 0.53732 | 4 | K | 2 | ROZPOCET | 2721.1 | 0 | 0 | 0 | 0 | 1 | 2721.1 | 4 | -1202800580
23 | K | 971033641 | Vybourání otvorů ve zdivu cihelném pl do 4 m2 na MVC nebo MV tl do 300 mm | m3 | 0.446 | 1310 | 584.26 |  |  | základní | 3.196 | 1.4254 | 0 | 0 | 1.8 | 0.8028 | 4 | K | 2 | ROZPOCET | 584.26 | 0 | 0 | 0 | 0 | 1 | 584.26 | 4 | -454117053
24 | K | 978011191 | Otlučení (osekání) vnitřní vápenné nebo vápenocementové omítky stropů v rozsahu přes 50 do 100 % | m2 | 50.17 | 135.26 | 6785.99 |  |  | základní | 0.33 | 16.5561 | 0 | 0 | 0.05 | 2.5085 | 4 | K | 2 | ROZPOCET | 6785.99 | 0 | 0 | 0 | 0 | 1 | 6785.99 | 4 | -1074216897
25 | K | 978013191 | Otlučení (osekání) vnitřní vápenné nebo vápenocementové omítky stěn v rozsahu přes 50 do 100 % | m2 | 150.92 | 106.57 | 16083.54 |  |  | základní | 0.26 | 39.2392 | 0 | 0 | 0.046 | 6.9423 | 4 | K | 2 | ROZPOCET | 16083.54 | 0 | 0 | 0 | 0 | 1 | 16083.54 | 4 | -675876523
26 | K | R02 | Vybourání drážek, rýh a prostupů ve stropech, stěnách a podlahách | soubor | 1 | 6600 | 6600 |  |  | základní | 0 | 0 | 0 | 0 | 0 | 0 | 4 | K | 2 | ROZPOCET | 6600 | 0 | 0 | 0 | 0 | 1 | 6600 | 4 | -240454880
| D | 997 | Přesun sutě |  |  |  | 87766.85 |  |  |  |  | 75.6127 |  | 0 |  | 0 | 1 | D | 1 | ROZPOCET | [6 empty] | 87766.85
27 | K | 997013211 | Vnitrostaveništní doprava suti a vybouraných hmot pro budovy v do 6 m ručně | t | 27.809 | 928.01 | 25807.03 |  |  | základní | 2.42 | 67.2978 | 0 | 0 | 0 | 0 | 4 | K | 2 | ROZPOCET | 25807.03 | 0 | 0 | 0 | 0 | 1 | 25807.03 | 4 | 907864840
28 | K | 997013501 | Odvoz suti a vybouraných hmot na skládku nebo meziskládku do 1 km se složením | t | 27.809 | 314.45 | 8744.54 |  |  | základní | 0.125 | 3.4761 | 0 | 0 | 0 | 0 | 4 | K | 2 | ROZPOCET | 8744.54 | 0 | 0 | 0 | 0 | 1 | 8744.54 | 4 | 680417162
29 | K | 997013509 | Příplatek k odvozu suti a vybouraných hmot na skládku ZKD 1 km přes 1 km | t | 806.461 | 13.74 | 11080.77 |  |  | základní | 0.006 | 4.8388 | 0 | 0 | 0 | 0 | 4 | K | 2 | ROZPOCET | 11080.77 | 0 | 0 | 0 | 0 | 1 | 11080.77 | 4 | 707296355
| P |  | Poznámka k položce: příplatek k dopravě za dalších 29 km | [14 empty] | P | 2
30 | K | 997013602 | Poplatek za uložení na skládce (skládkovné) stavebního odpadu železobetonového kód odpadu 17 01 01 | t | 10.134 | 1520 | 15403.68 |  |  | základní | 0 | 0 | 0 | 0 | 0 | 0 | 4 | K | 2 | ROZPOCET | 15403.68 | 0 | 0 | 0 | 0 | 1 | 15403.68 | 4 | 1154885990
31 | K | 997013603 | Poplatek za uložení na skládce (skládkovné) stavebního odpadu cihelného kód odpadu 17 01 02 | t | 4.119 | 1420 | 5848.98 |  |  | základní | 0 | 0 | 0 | 0 | 0 | 0 | 4 | K | 2 | ROZPOCET | 5848.98 | 0 | 0 | 0 | 0 | 1 | 5848.98 | 4 | -1961134505
32 | K | 997013607 | Poplatek za uložení na skládce (skládkovné) stavebního odpadu keramického kód odpadu 17 01 03 | t | 3.604 | 1550 | 5586.2 |  |  | základní | 0 | 0 | 0 | 0 | 0 | 0 | 4 | K | 2 | ROZPOCET | 5586.2 | 0 | 0 | 0 | 0 | 1 | 5586.2 | 4 | -1492141699
33 | K | 997013609 | Poplatek za uložení na skládce (skládkovné) stavebního odpadu ze směsí nebo oddělených frakcí betonu, cihel a keramických výrobků kód odpadu 17 01 07 | t | 9.48 | 1520 | 14409.6 |  |  | základní | 0 | 0 | 0 | 0 | 0 | 0 | 4 | K | 2 | ROZPOCET | 14409.6 | 0 | 0 | 0 | 0 | 1 | 14409.6 | 4 | -1862048224
34 | K | 997013631 | Poplatek za uložení na skládce (skládkovné) stavebního odpadu směsného kód odpadu 17 09 04 | t | 0.537 | 1650 | 886.05 |  |  | základní | 0 | 0 | 0 | 0 | 0 | 0 | 4 | K | 2 | ROZPOCET | 886.05 | 0 | 0 | 0 | 0 | 1 | 886.05 | 4 | -856369599
| D | 998 | Přesun hmot |  |  |  | 22368.44 |  |  |  |  | 54.5723 |  | 0 |  | 0 | 1 | D | 1 | ROZPOCET | [6 empty] | 22368.44
35 | K | 998018001 | Přesun hmot ruční pro budovy v do 6 m | t | 13.508 | 1655.94 | 22368.44 |  |  | základní | 4.04 | 54.5723 | 0 | 0 | 0 | 0 | 4 | K | 2 | ROZPOCET | 22368.44 | 0 | 0 | 0 | 0 | 1 | 22368.44 | 4 | -576983974
| D | PSV | Práce a dodávky PSV |  |  |  | 279684.72 |  |  |  |  | 202.1723 |  | 3.2075 |  | 0.70876 | 2 | D | 0 | ROZPOCET | [6 empty] | 279684.72
| D | 711 | Izolace proti vodě, vlhkosti a plynům |  |  |  | 35832.56 |  |  |  |  | 25.1364 |  | 0.62991 |  | 0 | 2 | D | 1 | ROZPOCET | [6 empty] | 35832.56
36 | K | 711111001 | Provedení izolace proti zemní vlhkosti vodorovné za studena nátěrem penetračním | m2 | 49.77 | 11.86 | 590.27 |  |  | základní | 0.024 | 1.1945 | 0 | 0 | 0 | 0 | 16 | K | 2 | ROZPOCET | 590.27 | 0 | 0 | 0 | 0 | 1 | 590.27 | 16 | -900987546
37 | M | 11163150 | lak penetrační asfaltový | t | 0.016 | 85700 | 1371.2 |  |  | základní | 0 | 0 | 1 | 0.016 | 0 | 0 | 32 | M | 2 | ROZPOCET | 1371.2 | 0 | 0 | 0 | 0 | 1 | 1371.2 | 16 | -1227835848
38 | K | 711141559 | Provedení izolace proti zemní vlhkosti pásy přitavením vodorovné NAIP | m2 | 99.54 | 123.58 | 12301.15 |  |  | základní | 0.222 | 22.0979 | 0.00039825 | 0.039642 | 0 | 0 | 16 | K | 2 | ROZPOCET | 12301.15 | 0 | 0 | 0 | 0 | 1 | 12301.15 | 16 | -1396116426
| P |  | Poznámka k položce: 2 vrstvy | [14 empty] | P | 2
39 | M | 62833158 | pás asfaltový natavitelný oxidovaný tl 4,0mm typu G200 S40 s vložkou ze skleněné tkaniny, s jemnozrnným minerálním posypem | m2 | 58.007 | 179 | 10383.25 |  |  | základní | 0 | 0 | 0.0045 | 0.26103 | 0 | 0 | 32 | M | 2 | ROZPOCET | 10383.25 | 0 | 0 | 0 | 0 | 1 | 10383.25 | 16 | 94148875
40 | M | 62836110 | pás asfaltový natavitelný oxidovaný tl 4,0mm s vložkou z hliníkové fólie / hliníkové fólie s textilií, se spalitelnou PE folií nebo jemnozrnným minerálním posypem | m2 | 58.007 | 173 | 10035.21 |  |  | základní | 0 | 0 | 0.0054 | 0.31324 | 0 | 0 | 32 | M | 2 | ROZPOCET | 10035.21 | 0 | 0 | 0 | 0 | 1 | 10035.21 | 16 | 1706903820
41 | K | 998711101 | Přesun hmot tonážní pro izolace proti vodě, vlhkosti a plynům v objektech v do 6 m | t | 0.63 | 1190.41 | 749.96 |  |  | základní | 1.567 | 0.98721 | 0 | 0 | 0 | 0 | 16 | K | 2 | ROZPOCET | 749.96 | 0 | 0 | 0 | 0 | 1 | 749.96 | 16 | -1167325868
42 | K | 998711181 | Příplatek k přesunu hmot tonážní 711 prováděný bez použití mechanizace | t | 0.63 | 637.34 | 401.52 |  |  | základní | 1.36 | 0.8568 | 0 | 0 | 0 | 0 | 16 | K | 2 | ROZPOCET | 401.52 | 0 | 0 | 0 | 0 | 1 | 401.52 | 16 | -1364953782
| D | 713 | Izolace tepelné |  |  |  | 8441.22 |  |  |  |  | 6.9888 |  | 0.068891 |  | 0 | 2 | D | 1 | ROZPOCET | [6 empty] | 8441.22
43 | K | 713121111 | Montáž izolace tepelné podlah volně kladenými rohožemi, pásy, dílci, deskami 1 vrstva | m2 | 49.77 | 49.64 | 2470.58 |  |  | základní | 0.111 | 5.5245 | 0 | 0 | 0 | 0 | 16 | K | 2 | ROZPOCET | 2470.58 | 0 | 0 | 0 | 0 | 1 | 2470.58 | 16 | -1295437460
44 | M | 28372302 | deska EPS 100 pro konstrukce s běžným zatížením λ=0,037 tl 30mm | m2 | 50.765 | 82.4 | 4183.04 |  |  | základní | 0 | 0 | 0.0009 | 0.045688 | 0 | 0 | 32 | M | 2 | ROZPOCET | 4183.04 | 0 | 0 | 0 | 0 | 1 | 4183.04 | 16 | -887221280
45 | K | 713191132 | Montáž izolace tepelné podlah, stropů vrchem nebo střech překrytí separační fólií z PE | m2 | 49.77 | 13.98 | 695.78 |  |  | základní | 0.025 | 1.2443 | 0 | 0 | 0 | 0 | 16 | K | 2 | ROZPOCET | 695.78 | 0 | 0 | 0 | 0 | 1 | 695.78 | 16 | 29398543
46 | M | 28329042 | fólie PE separační či ochranná tl 0,2mm | m2 | 58.007 | 16.7 | 968.72 |  |  | základní | 0 | 0 | 0.0004 | 0.023203 | 0 | 0 | 32 | M | 2 | ROZPOCET | 968.72 | 0 | 0 | 0 | 0 | 1 | 968.72 | 16 | -334167379
47 | K | 998713101 | Přesun hmot tonážní pro izolace tepelné v objektech v do 6 m | t | 0.069 | 1104.55 | 76.21 |  |  | základní | 1.74 | 0.12006 | 0 | 0 | 0 | 0 | 16 | K | 2 | ROZPOCET | 76.21 | 0 | 0 | 0 | 0 | 1 | 76.21 | 16 | 729566539
48 | K | 998713181 | Příplatek k přesunu hmot tonážní 713 prováděný bez použití mechanizace | t | 0.069 | 679.52 | 46.89 |  |  | základní | 1.45 | 0.10005 | 0 | 0 | 0 | 0 | 16 | K | 2 | ROZPOCET | 46.89 | 0 | 0 | 0 | 0 | 1 | 46.89 | 16 | 2058706824
| D | 766 | Konstrukce truhlářské |  |  |  | 62125.15 |  |  |  |  | 26.4613 |  | 0.20935 |  | 0 | 2 | D | 1 | ROZPOCET | [6 empty] | 62125.15
73 | K | 766660171 | Montáž dveřních křídel otvíravých jednokřídlových š do 0,8 m do obložkové zárubně | kus | 4 | 855.48 | 3421.92 |  |  | základní | 1.805 | 7.22 | 0 | 0 | 0 | 0 | 16 | K | 2 | ROZPOCET | 3421.92 | 0 | 0 | 0 | 0 | 1 | 3421.92 | 16 | 1155483901
74 | M | 61162086 | dveře jednokřídlé dřevotřískové povrch laminátový plné 800x1970-2100mm | kus | 3 | 4340 | 13020 |  |  | základní | 0 | 0 | 0.0195 | 0.0585 | 0 | 0 | 32 | M | 2 | ROZPOCET | 13020 | 0 | 0 | 0 | 0 | 1 | 13020 | 16 | -1934600619
75 | M | 61162085 | dveře jednokřídlé dřevotřískové povrch laminátový plné 700x1970-2100mm | kus | 1 | 4320 | 4320 |  |  | základní | 0 | 0 | 0.0175 | 0.0175 | 0 | 0 | 32 | M | 2 | ROZPOCET | 4320 | 0 | 0 | 0 | 0 | 1 | 4320 | 16 | -1190185593
126 | K | 766660181 | Montáž dveřních křídel otvíravých jednokřídlových š do 0,8 m požárních do obložkové zárubně | kus | 1 | 1440 | 1440 |  |  | základní | 3.045 | 3.045 | 0 | 0 | 0 | 0 | 16 | K | 2 | ROZPOCET | 1440 | 0 | 0 | 0 | 0 | 1 | 1440 | 16 | 784643649
127 | M | 61165339 | dveře jednokřídlé dřevotřískové protipožární EI (EW) 30 D3 povrch lakovaný plné 800x1970-2100mm | kus | 1 | 6830 | 6830 |  |  | základní | 0 | 0 | 0.038 | 0.038 | 0 | 0 | 32 | M | 2 | ROZPOCET | 6830 | 0 | 0 | 0 | 0 | 1 | 6830 | 16 | -858867292
128 | K | 766660716 | Montáž samozavírače na dřevěnou zárubeň a dveřní křídlo | kus | 1 | 230 | 230 |  |  | základní | 0.465 | 0.465 | 0 | 0 | 0 | 0 | 16 | K | 2 | ROZPOCET | 230 | 0 | 0 | 0 | 0 | 1 | 230 | 16 | 372096077
129 | M | 54917250 | samozavírač dveří hydraulický | kus | 1 | 1160 | 1160 |  |  | základní | 0 | 0 | 0.0024 | 0.0024 | 0 | 0 | 32 | M | 2 | ROZPOCET | 1160 | 0 | 0 | 0 | 0 | 1 | 1160 | 16 | 1418628036
76 | K | 766660728 | Montáž dveřního interiérového kování - zámku | kus | 4 | 116.9 | 467.6 |  |  | základní | 0.209 | 0.836 | 0 | 0 | 0 | 0 | 16 | K | 2 | ROZPOCET | 467.6 | 0 | 0 | 0 | 0 | 1 | 467.6 | 16 | 1676936866
77 | M | 54924003 | zámek zadlabací 190/140 /20 P WC6 | kus | 1 | 211 | 211 |  |  | základní | 0 | 0 | 0.00015 | 0.00015 | 0 | 0 | 32 | M | 2 | ROZPOCET | 211 | 0 | 0 | 0 | 0 | 1 | 211 | 16 | -263503138
78 | M | 54924002 | zámek zadlabací 190/140 /20 L s obyčejným klíčem | kus | 2 | 211 | 422 |  |  | základní | 0 | 0 | 0.00015 | 0.0003 | 0 | 0 | 32 | M | 2 | ROZPOCET | 422 | 0 | 0 | 0 | 0 | 1 | 422 | 16 | 711533807
79 | M | 54924004 | zámek zadlabací 190/140/20 L cylinder | kus | 1 | 200 | 200 |  |  | základní | 0 | 0 | 0.00015 | 0.00015 | 0 | 0 | 32 | M | 2 | ROZPOCET | 200 | 0 | 0 | 0 | 0 | 1 | 200 | 16 | 878187518
80 | M | 54964150 | vložka zámková cylindrická oboustranná+4 klíče | kus | 1 | 540 | 540 |  |  | základní | 0 | 0 | 0.00015 | 0.00015 | 0 | 0 | 32 | M | 2 | ROZPOCET | 540 | 0 | 0 | 0 | 0 | 1 | 540 | 16 | -1911218552
81 | K | 766660729 | Montáž dveřního interiérového kování - štítku s klikou | kus | 4 | 187.37 | 749.48 |  |  | základní | 0.335 | 1.34 | 0 | 0 | 0 | 0 | 16 | K | 2 | ROZPOCET | 749.48 | 0 | 0 | 0 | 0 | 1 | 749.48 | 16 | -1694727087
82 | M | 54914624 | kování dveřní vrchní klika včetně štítu a montážního materiálu HR BB 72 F4 | kus | 4 | 330 | 1320 |  |  | základní | 0 | 0 | 0.0012 | 0.0048 | 0 | 0 | 32 | M | 2 | ROZPOCET | 1320 | 0 | 0 | 0 | 0 | 1 | 1320 | 16 | -334102968
130 | K | 766660731 | Montáž dveřního bezpečnostního kování - zámku | kus | 1 | 171 | 171 |  |  | základní | 0.305 | 0.305 | 0 | 0 | 0 | 0 | 16 | K | 2 | ROZPOCET | 171 | 0 | 0 | 0 | 0 | 1 | 171 | 16 | 34716425
131 | M | 54924010 | zámek zadlabací protipožární rozteč 90x55,5mm | kus | 1 | 275 | 275 |  |  | základní | 0 | 0 | 0.00015 | 0.00015 | 0 | 0 | 32 | M | 2 | ROZPOCET | 275 | 0 | 0 | 0 | 0 | 1 | 275 | 16 | 801134806
132 | M | 54964112 | vložka cylindrická 29+85 | kus | 1 | 943 | 943 |  |  | základní | 0 | 0 | 0.00015 | 0.00015 | 0 | 0 | 32 | M | 2 | ROZPOCET | 943 | 0 | 0 | 0 | 0 | 1 | 943 | 16 | -182299226
133 | K | 766660733 | Montáž dveřního bezpečnostního kování - štítku s klikou | kus | 1 | 209 | 209 |  |  | základní | 0.374 | 0.374 | 0 | 0 | 0 | 0 | 16 | K | 2 | ROZPOCET | 209 | 0 | 0 | 0 | 0 | 1 | 209 | 16 | -1161866152
134 | M | 54914130 | kování bezpečnostní madlo/klika RC2 | kus | 1 | 2620 | 2620 |  |  | základní | 0 | 0 | 0.0022 | 0.0022 | 0 | 0 | 32 | M | 2 | ROZPOCET | 2620 | 0 | 0 | 0 | 0 | 1 | 2620 | 16 | 1439254712
83 | K | 766682111 | Montáž zárubní obložkových pro dveře jednokřídlové tl stěny do 170 mm | kus | 3 | 1490.01 | 4470.03 |  |  | základní | 2.925 | 8.775 | 0.00047281 | 0.0014184 | 0 | 0 | 16 | K | 2 | ROZPOCET | 4470.03 | 0 | 0 | 0 | 0 | 1 | 4470.03 | 16 | -1445344750
84 | M | 61182307 | zárubeň jednokřídlá obložková s laminátovým povrchem tl stěny 60-150mm rozměru 600-1100/1970, 2100mm | kus | 3 | 4110 | 12330 |  |  | základní | 0 | 0 | 0.016 | 0.048 | 0 | 0 | 32 | M | 2 | ROZPOCET | 12330 | 0 | 0 | 0 | 0 | 1 | 12330 | 16 | -1319848338
85 | K | 766682112 | Montáž zárubní obložkových pro dveře jednokřídlové tl stěny přes 170 do 350 mm | kus | 1 | 1682.35 | 1682.35 |  |  | základní | 3.327 | 3.327 | 0.00048068 | 0.00048068 | 0 | 0 | 16 | K | 2 | ROZPOCET | 1682.35 | 0 | 0 | 0 | 0 | 1 | 1682.35 | 16 | 1893309818
86 | M | 61182309 | zárubeň jednokřídlá obložková s laminátovým povrchem tl stěny 260-350mm rozměru 600-1100/1970, 2100mm | kus | 1 | 4740 | 4740 |  |  | základní | 0 | 0 | 0.035 | 0.035 | 0 | 0 | 32 | M | 2 | ROZPOCET | 4740 | 0 | 0 | 0 | 0 | 1 | 4740 | 16 | 366081260
87 | K | 998766101 | Přesun hmot tonážní pro kce truhlářské v objektech v do 6 m | t | 0.209 | 1008.35 | 210.75 |  |  | základní | 2.255 | 0.47129 | 0 | 0 | 0 | 0 | 16 | K | 2 | ROZPOCET | 210.75 | 0 | 0 | 0 | 0 | 1 | 210.75 | 16 | 2085610897
88 | K | 998766181 | Příplatek k přesunu hmot tonážní 766 prováděný bez použití mechanizace | t | 0.209 | 679.52 | 142.02 |  |  | základní | 1.45 | 0.30305 | 0 | 0 | 0 | 0 | 16 | K | 2 | ROZPOCET | 142.02 | 0 | 0 | 0 | 0 | 1 | 142.02 | 16 | 2031516384
| D | 771 | Podlahy z dlaždic |  |  |  | 129190.44 |  |  |  |  | 94.6985 |  | 1.8805 |  | 0 | 2 | D | 1 | ROZPOCET | [6 empty] | 129190.44
89 | K | 771111011 | Vysátí podkladu před pokládkou dlažby | m2 | 49.77 | 15.74 | 783.38 |  |  | základní | 0.024 | 1.1945 | 0 | 0 | 0 | 0 | 16 | K | 2 | ROZPOCET | 783.38 | 0 | 0 | 0 | 0 | 1 | 783.38 | 16 | -42543695
90 | K | 771121011 | Nátěr penetrační na podlahu | m2 | 49.77 | 60.66 | 3019.05 |  |  | základní | 0.044 | 2.1899 | 0.0003 | 0.014931 | 0 | 0 | 16 | K | 2 | ROZPOCET | 3019.05 | 0 | 0 | 0 | 0 | 1 | 3019.05 | 16 | -2118151980
91 | K | 771151012 | Samonivelační stěrka podlah pevnosti 20 MPa tl přes 3 do 5 mm | m2 | 49.77 | 342.42 | 17042.24 |  |  | základní | 0.245 | 12.1936 | 0.007582 | 0.37736 | 0 | 0 | 16 | K | 2 | ROZPOCET | 17042.24 | 0 | 0 | 0 | 0 | 1 | 17042.24 | 16 | -502178986
92 | K | 771161021 | Montáž profilu ukončujícího pro plynulý přechod (dlažby s kobercem apod.) | m | 3.1 | 47.57 | 147.47 |  |  | základní | 0.07 | 0.217 | 0.0002 | 0.00062 | 0 | 0 | 16 | K | 2 | ROZPOCET | 147.47 | 0 | 0 | 0 | 0 | 1 | 147.47 | 16 | -1133789687
93 | M | 55343120 | profil přechodový Al vrtaný 30mm stříbro | m | 3.41 | 144 | 491.04 |  |  | základní | 0 | 0 | 0.00016 | 0.0005456 | 0 | 0 | 32 | M | 2 | ROZPOCET | 491.04 | 0 | 0 | 0 | 0 | 1 | 491.04 | 16 | -1430250009
94 | K | 771474113 | Montáž soklů z dlaždic keramických rovných flexibilní lepidlo v přes 90 do 120 mm | m | 44.62 | 144.43 | 6444.47 |  |  | základní | 0.209 | 9.3256 | 0.000584 | 0.026058 | 0 | 0 | 16 | K | 2 | ROZPOCET | 6444.47 | 0 | 0 | 0 | 0 | 1 | 6444.47 | 16 | 1150550823
95 | M | 59761003 | dlažba keramická hutná hladká do interiéru přes 9 do 12ks/m2 | m2 | 8.197 | 741 | 6073.98 |  |  | základní | 0 | 0 | 0.018 | 0.14755 | 0 | 0 | 32 | M | 2 | ROZPOCET | 6073.98 | 0 | 0 | 0 | 0 | 1 | 6073.98 | 16 | -854327438
96 | K | 771574112 | Montáž podlah keramických hladkých lepených flexibilním lepidlem přes 9 do 12 ks/m2 | m2 | 49.77 | 552.45 | 27495.44 |  |  | základní | 0.61 | 30.3597 | 0.0063 | 0.31355 | 0 | 0 | 16 | K | 2 | ROZPOCET | 27495.44 | 0 | 0 | 0 | 0 | 1 | 27495.44 | 16 | 2111346467
97 | M | 59761003 | dlažba keramická hutná hladká do interiéru přes 9 do 12ks/m2 | m2 | 54.747 | 741 | 40567.53 |  |  | základní | 0 | 0 | 0.018 | 0.98545 | 0 | 0 | 32 | M | 2 | ROZPOCET | 40567.53 | 0 | 0 | 0 | 0 | 1 | 40567.53 | 16 | 587986638
98 | K | 771577111 | Příplatek k montáži podlah keramických lepených flexibilním lepidlem za plochu do 5 m2 | m2 | 4.77 | 18.35 | 87.53 |  |  | základní | 0.03 | 0.1431 | 0 | 0 | 0 | 0 | 16 | K | 2 | ROZPOCET | 87.53 | 0 | 0 | 0 | 0 | 1 | 87.53 | 16 | -1119905721
99 | K | 771591112 | Izolace pod dlažbu nátěrem nebo stěrkou ve dvou vrstvách | m2 | 4.77 | 407.02 | 1941.49 |  |  | základní | 0.278 | 1.3261 | 0.0015 | 0.007155 | 0 | 0 | 16 | K | 2 | ROZPOCET | 1941.49 | 0 | 0 | 0 | 0 | 1 | 1941.49 | 16 | -1468038110
100 | K | 771591115 | Podlahy spárování silikonem | m | 44.62 | 44.77 | 1997.64 |  |  | základní | 0.05 | 2.231 | 3e-05 | 0.0013386 | 0 | 0 | 16 | K | 2 | ROZPOCET | 1997.64 | 0 | 0 | 0 | 0 | 1 | 1997.64 | 16 | 768173309
101 | K | 771591184 | Pracnější řezání podlah z dlaždic keramických rovné | m | 150 | 113.14 | 16971 |  |  | základní | 0.185 | 27.75 | 0 | 0 | 0 | 0 | 16 | K | 2 | ROZPOCET | 16971 | 0 | 0 | 0 | 0 | 1 | 16971 | 16 | 487350034
102 | K | 771591241 | Izolace těsnícími pásy vnitřní kout | kus | 4 | 203.33 | 813.32 |  |  | základní | 0.035 | 0.14 | 0.00021 | 0.00084 | 0 | 0 | 16 | K | 2 | ROZPOCET | 813.32 | 0 | 0 | 0 | 0 | 1 | 813.32 | 16 | -1751046748
103 | K | 771591264 | Izolace těsnícími pásy mezi podlahou a stěnou | m | 8.9 | 191.76 | 1706.66 |  |  | základní | 0.06 | 0.534 | 0.000322 | 0.0028658 | 0 | 0 | 16 | K | 2 | ROZPOCET | 1706.66 | 0 | 0 | 0 | 0 | 1 | 1706.66 | 16 | -1598464883
104 | K | 771592011 | Čištění vnitřních ploch podlah nebo schodišť po položení dlažby chemickými prostředky | m2 | 49.77 | 26.17 | 1302.48 |  |  | základní | 0.041 | 2.0406 | 4.5e-05 | 0.0022397 | 0 | 0 | 16 | K | 2 | ROZPOCET | 1302.48 | 0 | 0 | 0 | 0 | 1 | 1302.48 | 16 | -532150980
105 | K | 998771101 | Přesun hmot tonážní pro podlahy z dlaždic v objektech v do 6 m | t | 1.88 | 692.21 | 1301.35 |  |  | základní | 1.548 | 2.9102 | 0 | 0 | 0 | 0 | 16 | K | 2 | ROZPOCET | 1301.35 | 0 | 0 | 0 | 0 | 1 | 1301.35 | 16 | 987038694
106 | K | 998771181 | Příplatek k přesunu hmot tonážní 771 prováděný bez použití mechanizace | t | 1.88 | 534.24 | 1004.37 |  |  | základní | 1.14 | 2.1432 | 0 | 0 | 0 | 0 | 16 | K | 2 | ROZPOCET | 1004.37 | 0 | 0 | 0 | 0 | 1 | 1004.37 | 16 | 677324651
| D | 781 | Dokončovací práce - obklady |  |  |  | 26600.14 |  |  |  |  | 20.0793 |  | 0.32405 |  | 0.67971 | 2 | D | 1 | ROZPOCET | [6 empty] | 26600.14
107 | K | 781111011 | Ometení (oprášení) stěny při přípravě podkladu | m2 | 16.2 | 7.34 | 118.91 |  |  | základní | 0.012 | 0.1944 | 0 | 0 | 0 | 0 | 16 | K | 2 | ROZPOCET | 118.91 | 0 | 0 | 0 | 0 | 1 | 118.91 | 16 | -991247075
108 | K | 781121011 | Nátěr penetrační na stěnu | m2 | 16.2 | 60.66 | 982.69 |  |  | základní | 0.044 | 0.7128 | 0.0003 | 0.00486 | 0 | 0 | 16 | K | 2 | ROZPOCET | 982.69 | 0 | 0 | 0 | 0 | 1 | 982.69 | 16 | -1372900408
109 | K | 781131112 | Izolace pod obklad nátěrem nebo stěrkou ve dvou vrstvách | m2 | 3.6 | 466.34 | 1678.82 |  |  | základní | 0.375 | 1.35 | 0.0015 | 0.0054 | 0 | 0 | 16 | K | 2 | ROZPOCET | 1678.82 | 0 | 0 | 0 | 0 | 1 | 1678.82 | 16 | 524625533
110 | K | 781471810 | Demontáž obkladů z obkladaček keramických kladených do malty | m2 | 8.34 | 131.91 | 1100.13 |  |  | základní | 0.295 | 2.4603 | 0 | 0 | 0.0815 | 0.67971 | 16 | K | 2 | ROZPOCET | 1100.13 | 0 | 0 | 0 | 0 | 1 | 1100.13 | 16 | 620984315
111 | K | 781474115 | Montáž obkladů vnitřních keramických hladkých přes 22 do 25 ks/m2 lepených flexibilním lepidlem | m2 | 16.2 | 683.04 | 11065.25 |  |  | základní | 0.746 | 12.0852 | 0.0052 | 0.08424 | 0 | 0 | 16 | K | 2 | ROZPOCET | 11065.25 | 0 | 0 | 0 | 0 | 1 | 11065.25 | 16 | -1799412809
112 | M | 59761039 | obklad keramický hladký přes 22 do 25ks/m2 | m2 | 17.82 | 523 | 9319.86 |  |  | základní | 0 | 0 | 0.0126 | 0.22453 | 0 | 0 | 32 | M | 2 | ROZPOCET | 9319.86 | 0 | 0 | 0 | 0 | 1 | 9319.86 | 16 | -1120647545
113 | K | 781494511 | Plastové profily ukončovací lepené flexibilním lepidlem | m | 8.1 | 136.13 | 1102.65 |  |  | základní | 0.16 | 1.296 | 0.0005 | 0.00405 | 0 | 0 | 16 | K | 2 | ROZPOCET | 1102.65 | 0 | 0 | 0 | 0 | 1 | 1102.65 | 16 | 1400578417
114 | K | 781495115 | Spárování vnitřních obkladů silikonem | m | 8.1 | 50.68 | 410.51 |  |  | základní | 0.055 | 0.4455 | 3e-05 | 0.000243 | 0 | 0 | 16 | K | 2 | ROZPOCET | 410.51 | 0 | 0 | 0 | 0 | 1 | 410.51 | 16 | 994335649
115 | K | 781495211 | Čištění vnitřních ploch stěn po provedení obkladu chemickými prostředky | m2 | 16.2 | 26.17 | 423.95 |  |  | základní | 0.041 | 0.6642 | 4.5e-05 | 0.000729 | 0 | 0 | 16 | K | 2 | ROZPOCET | 423.95 | 0 | 0 | 0 | 0 | 1 | 423.95 | 16 | -673549618
116 | K | 998781101 | Přesun hmot tonážní pro obklady keramické v objektech v do 6 m | t | 0.324 | 692.21 | 224.28 |  |  | základní | 1.548 | 0.50155 | 0 | 0 | 0 | 0 | 16 | K | 2 | ROZPOCET | 224.28 | 0 | 0 | 0 | 0 | 1 | 224.28 | 16 | -1661744700
117 | K | 998781181 | Příplatek k přesunu hmot tonážní 781 prováděný bez použití mechanizace | t | 0.324 | 534.24 | 173.09 |  |  | základní | 1.14 | 0.36936 | 0 | 0 | 0 | 0 | 16 | K | 2 | ROZPOCET | 173.09 | 0 | 0 | 0 | 0 | 1 | 173.09 | 16 | 1760970180
| D | 784 | Dokončovací práce - malby a tapety |  |  |  | 17495.21 |  |  |  |  | 28.808 |  | 0.094761 |  | 0.029051 | 2 | D | 1 | ROZPOCET | [6 empty] | 17495.21
118 | K | 784111001 | Oprášení (ometení ) podkladu v místnostech v do 3,80 m | m2 | 193.675 | 5.93 | 1148.49 |  |  | základní | 0.012 | 2.3241 | 0 | 0 | 0 | 0 | 16 | K | 2 | ROZPOCET | 1148.49 | 0 | 0 | 0 | 0 | 1 | 1148.49 | 16 | -1924143486
119 | K | 784111011 | Obroušení podkladu omítnutého v místnostech v do 3,80 m | m2 | 193.675 | 17.49 | 3387.38 |  |  | základní | 0.035 | 6.7786 | 2.08e-06 | 0.00040284 | 0.00015 | 0.029051 | 16 | K | 2 | ROZPOCET | 3387.38 | 0 | 0 | 0 | 0 | 1 | 3387.38 | 16 | 1205907310
120 | K | 784171101 | Zakrytí vnitřních podlah včetně pozdějšího odkrytí | m2 | 49.77 | 5.93 | 295.14 |  |  | základní | 0.012 | 0.59724 | 0 | 0 | 0 | 0 | 16 | K | 2 | ROZPOCET | 295.14 | 0 | 0 | 0 | 0 | 1 | 295.14 | 16 | -785258972
121 | M | 58124844 | fólie pro malířské potřeby zakrývací tl 25µ 4x5m | m2 | 52.259 | 3.06 | 159.91 |  |  | základní | 0 | 0 | 0 | 0 | 0 | 0 | 32 | M | 2 | ROZPOCET | 159.91 | 0 | 0 | 0 | 0 | 1 | 159.91 | 16 | 1829814842
122 | K | 784171111 | Zakrytí vnitřních ploch stěn v místnostech v do 3,80 m | m2 | 20.099 | 7.9 | 158.78 |  |  | základní | 0.016 | 0.32158 | 0 | 0 | 0 | 0 | 16 | K | 2 | ROZPOCET | 158.78 | 0 | 0 | 0 | 0 | 1 | 158.78 | 16 | 365002950
123 | M | 58124844 | fólie pro malířské potřeby zakrývací tl 25µ 4x5m | m2 | 21.104 | 3.06 | 64.58 |  |  | základní | 0 | 0 | 0 | 0 | 0 | 0 | 32 | M | 2 | ROZPOCET | 64.58 | 0 | 0 | 0 | 0 | 1 | 64.58 | 16 | -624069268
124 | K | 784181101 | Základní akrylátová jednonásobná bezbarvá penetrace podkladu v místnostech v do 3,80 m | m2 | 193.675 | 18.95 | 3670.14 |  |  | základní | 0.033 | 6.3913 | 0.0002012 | 0.038967 | 0 | 0 | 16 | K | 2 | ROZPOCET | 3670.14 | 0 | 0 | 0 | 0 | 1 | 3670.14 | 16 | 891307017
125 | K | 784221101 | Dvojnásobné bílé malby ze směsí za sucha dobře otěruvzdorných v místnostech do 3,80 m | m2 | 193.675 | 44.46 | 8610.79 |  |  | základní | 0.064 | 12.3952 | 0.000286 | 0.055391 | 0 | 0 | 16 | K | 2 | ROZPOCET | 8610.79 | 0 | 0 | 0 | 0 | 1 | 8610.79 | 16 | 481069548

## D2 - 1.NP-prodejna
{35a3894c-e98c-4dd7-8ce2-7dfdbf2d9b9c}
2
| KRYCÍ LIST SOUPISU PRACÍ | [7 empty] | v --- níže se nacházejí doplnkové a pomocné údaje k sestavám --- v | [8 empty] | False
Stavba:
Stavební úpravy, přístavba a nástavba objektu - Objekt občanského vybavení a umístění TČ
Objekt:
01 - Architektonicko stavební část
Soupis:
D2 - 1.NP-prodejna
| KSO: |  |  |  |  | CC-CZ:
| Místo: |  | p.č. 1006/1, 1006/44 a p.č. st. 52, k.ú. Kozojedy |  |  | Datum: | 12. 4. 2023
| Zadavatel: |  |  |  |  | IČ:
|  | Obec Kozojedy, 9. května 40, 28163 Kozojedy |  |  |  | DIČ:
| Zhotovitel: |  |  |  |  | IČ:
DIČ:
| Projektant: |  |  |  |  | IČ:
|  | KFJ poject s.r.o. |  |  |  | DIČ:
| Zpracovatel: |  |  |  |  | IČ:
|  | KFJ poject s.r.o. |  |  |  | DIČ:
Poznámka:
| Náklady z rozpočtu | [5 empty] | 1117034.63
| Ostatní náklady | [5 empty] | 0
| Cena bez DPH | [5 empty] | 1117034.63
|  |  | Základ daně |  |  | Sazba daně | Výše daně
| DPH | základní | 1117034.63 |  |  | 21% | 234577.27
|  | snížená | 0 |  |  | 15% | 0
|  | zákl. přenesená | 0 |  |  | 21% | 0
|  | sníž. přenesená | 0 |  |  | 15% | 0
|  | nulová | 0 |  |  | 0% | 0
| Cena s DPH |  |  | v | CZK |  | 1351611.9
| Projektant |  |  | Zpracovatel
| Datum a podpis: |  | Razítko | Datum a podpis: |  |  | Razítko
| Objednavatel |  |  | Zhotovitel
| Datum a podpis: |  | Razítko | Datum a podpis: |  |  | Razítko
REKAPITULACE ČLENĚNÍ SOUPISU PRACÍ
Stavba:
Stavební úpravy, přístavba a nástavba objektu - Objekt občanského vybavení a umístění TČ
Objekt:
01 - Architektonicko stavební část
Soupis:
D2 - 1.NP-prodejna
Místo: |  |  | p.č. 1006/1, 1006/44 a p.č. st. 52, k.ú. Kozojedy |  |  | Datum: | 12. 4. 2023
Zadavatel: |  |  | Obec Kozojedy, 9. května 40, 28163 Kozojedy |  |  | Projektant: | KFJ poject s.r.o.
Zhotovitel: | [5 empty] | Zpracovatel: | KFJ poject s.r.o.
Kód dílu - Popis | [6 empty] | Cena celkem [CZK]
1) Náklady ze soupisu prací | [6 empty] | 1117034.63 | [11 empty] | -1
| HSV - Práce a dodávky HSV | [5 empty] | 596721.23
| 6 - Úpravy povrchů, podlahy a osazování výplní | [5 empty] | 240367.78
| 9 - Ostatní konstrukce a práce, bourání | [5 empty] | 152581.08
| 997 - Přesun sutě | [5 empty] | 162335.78
| 998 - Přesun hmot | [5 empty] | 41436.59
| PSV - Práce a dodávky PSV | [5 empty] | 520313.4
| 711 - Izolace proti vodě, vlhkosti a plynům | [5 empty] | 96540.63
| 713 - Izolace tepelné | [5 empty] | 23408.12
| 763 - Konstrukce suché výstavby | [5 empty] | 35314
| 766 - Konstrukce truhlářské | [5 empty] | 23408.11
| 771 - Podlahy z dlaždic | [5 empty] | 307851.43
| 784 - Dokončovací práce - malby a tapety | [5 empty] | 33791.11
2) Ostatní náklady | [6 empty] | 0 |  |  | DPH
Celkové náklady za stavbu 1) + 2) | [6 empty] | 1117034.63
SOUPIS PRACÍ
Stavba:
Stavební úpravy, přístavba a nástavba objektu - Objekt občanského vybavení a umístění TČ
Objekt:
01 - Architektonicko stavební část
Soupis:
D2 - 1.NP-prodejna
Místo: |  |  | p.č. 1006/1, 1006/44 a p.č. st. 52, k.ú. Kozojedy |  |  | Datum: | 12. 4. 2023
Zadavatel: |  |  | Obec Kozojedy, 9. května 40, 28163 Kozojedy |  |  | Projektant: | KFJ poject s.r.o.
Zhotovitel: | [5 empty] | Zpracovatel: | KFJ poject s.r.o.
PČ | Typ | Kód | Popis | MJ | Množství | J.cena [CZK] | Cena celkem [CZK] | Cenová soustava |  | DPH | J. Nh [h] | Nh celkem [h] | J. hmotnost [t] | Hmotnost celkem [t] | J. suť [t] | Suť Celkem [t]
Náklady soupisu celkem | [6 empty] | 1117034.63 |  |  |  |  | 1255.6811 |  | 32.8989 |  | 51.2722 |  | D | -1 | [7 empty] | 1117034.63
| D | HSV | Práce a dodávky HSV |  |  |  | 596721.23 |  |  |  |  | 856.3032 |  | 25.0228 |  | 51.2164 | 1 | D | 0 | ROZPOCET | [6 empty] | 596721.23
| D | 6 | Úpravy povrchů, podlahy a osazování výplní |  |  |  | 240367.78 |  |  |  |  | 282.8477 |  | 25.0007 |  | 0 | 1 | D | 1 | ROZPOCET | [6 empty] | 240367.78
1 | K | 611131121 | Penetrační disperzní nátěr vnitřních stropů nanášený ručně | m2 | 133.978 | 91.21 | 12220.13 |  |  | základní | 0.148 | 19.8287 | 0.000263 | 0.035236 | 0 | 0 | 4 | K | 2 | ROZPOCET | 12220.13 | 0 | 0 | 0 | 0 | 1 | 12220.13 | 4 | 677111680
2 | K | 611321141 | Vápenocementová omítka štuková dvouvrstvá vnitřních stropů rovných nanášená ručně | m2 | 133.978 | 401.19 | 53750.63 |  |  | základní | 0.57 | 76.3675 | 0.01838 | 2.4625 | 0 | 0 | 4 | K | 2 | ROZPOCET | 53750.63 | 0 | 0 | 0 | 0 | 1 | 53750.63 | 4 | -183471542
3 | K | 611321191 | Příplatek k vápenocementové omítce vnitřních stropů za každých dalších 5 mm tloušťky ručně | m2 | 133.978 | 88.27 | 11826.24 |  |  | základní | 0.1 | 13.3978 | 0.0079 | 1.0584 | 0 | 0 | 4 | K | 2 | ROZPOCET | 11826.24 | 0 | 0 | 0 | 0 | 1 | 11826.24 | 4 | -1379685377
4 | K | 612131121 | Penetrační disperzní nátěr vnitřních stěn nanášený ručně | m2 | 210.923 | 72.14 | 15215.99 |  |  | základní | 0.104 | 21.936 | 0.000263 | 0.055473 | 0 | 0 | 4 | K | 2 | ROZPOCET | 15215.99 | 0 | 0 | 0 | 0 | 1 | 15215.99 | 4 | 1457799033
5 | K | 612321141 | Vápenocementová omítka štuková dvouvrstvá vnitřních stěn nanášená ručně | m2 | 210.923 | 348.15 | 73432.84 |  |  | základní | 0.47 | 99.1338 | 0.01838 | 3.8768 | 0 | 0 | 4 | K | 2 | ROZPOCET | 73432.84 | 0 | 0 | 0 | 0 | 1 | 73432.84 | 4 | -1120096104
6 | K | 612321191 | Příplatek k vápenocementové omítce vnitřních stěn za každých dalších 5 mm tloušťky ručně | m2 | 210.923 | 83.74 | 17662.69 |  |  | základní | 0.09 | 18.9831 | 0.0079 | 1.6663 | 0 | 0 | 4 | K | 2 | ROZPOCET | 17662.69 | 0 | 0 | 0 | 0 | 1 | 17662.69 | 4 | -1790758229
7 | K | 631311114 | Mazanina tl přes 50 do 80 mm z betonu prostého bez zvýšených nároků na prostředí tř. C 16/20 | m3 | 6.699 | 4774.82 | 31986.52 |  |  | základní | 3.213 | 21.5239 | 2.301 | 15.4145 | 0 | 0 | 4 | K | 2 | ROZPOCET | 31986.52 | 0 | 0 | 0 | 0 | 1 | 31986.52 | 4 | 605914593
8 | K | 631319171 | Příplatek k mazanině tl přes 50 do 80 mm za stržení povrchu spodní vrstvy před vložením výztuže | m3 | 6.699 | 371.35 | 2487.67 |  |  | základní | 0.82 | 5.4932 | 0 | 0 | 0 | 0 | 4 | K | 2 | ROZPOCET | 2487.67 | 0 | 0 | 0 | 0 | 1 | 2487.67 | 4 | -1792221683
9 | K | 631362021 | Výztuž mazanin svařovanými sítěmi Kari | t | 0.406 | 53657.81 | 21785.07 |  |  | základní | 15.231 | 6.1838 | 1.0628 | 0.43149 | 0 | 0 | 4 | K | 2 | ROZPOCET | 21785.07 | 0 | 0 | 0 | 0 | 1 | 21785.07 | 4 | -192116225
| D | 9 | Ostatní konstrukce a práce, bourání |  |  |  | 152581.08 |  |  |  |  | 332.954 |  | 0.022106 |  | 51.2164 | 1 | D | 1 | ROZPOCET | [6 empty] | 152581.08
10 | K | 949101111 | Lešení pomocné pro objekty pozemních staveb s lešeňovou podlahou v do 1,9 m zatížení do 150 kg/m2 | m2 | 133.978 | 63.58 | 8518.32 |  |  | základní | 0.105 | 14.0677 | 0.00013 | 0.017417 | 0 | 0 | 4 | K | 2 | ROZPOCET | 8518.32 | 0 | 0 | 0 | 0 | 1 | 8518.32 | 4 | 742202944
11 | K | 952901111 | Vyčištění budov bytové a občanské výstavby při výšce podlaží do 4 m | m2 | 133.978 | 133.85 | 17932.96 |  |  | základní | 0.308 | 41.2652 | 3.5e-05 | 0.0046892 | 0 | 0 | 4 | K | 2 | ROZPOCET | 17932.96 | 0 | 0 | 0 | 0 | 1 | 17932.96 | 4 | -1386560196
12 | K | 965042141 | Bourání podkladů pod dlažby nebo mazanin betonových nebo z litého asfaltu tl do 100 mm pl přes 4 m2 | m3 | 12.194 | 3661.8 | 44651.99 |  |  | základní | 7.195 | 87.7358 | 0 | 0 | 2.2 | 26.8268 | 4 | K | 2 | ROZPOCET | 44651.99 | 0 | 0 | 0 | 0 | 1 | 44651.99 | 4 | -981343398
13 | K | 965049111 | Příplatek k bourání betonových mazanin za bourání mazanin se svařovanou sítí tl do 100 mm | m3 | 12.194 | 1978.93 | 24131.07 |  |  | základní | 4.828 | 58.8726 | 0 | 0 | 0.044 | 0.53654 | 4 | K | 2 | ROZPOCET | 24131.07 | 0 | 0 | 0 | 0 | 1 | 24131.07 | 4 | 965918665
14 | K | 965081223 | Bourání podlah z dlaždic keramických nebo xylolitových tl přes 10 mm plochy přes 1 m2 | m2 | 135.49 | 122.42 | 16586.69 |  |  | základní | 0.233 | 31.5692 | 0 | 0 | 0.057 | 7.7229 | 4 | K | 2 | ROZPOCET | 16586.69 | 0 | 0 | 0 | 0 | 1 | 16586.69 | 4 | 1863473542
15 | K | 968072455 | Vybourání kovových dveřních zárubní pl do 2 m2 | m2 | 3.636 | 384.88 | 1399.42 |  |  | základní | 0.939 | 3.4142 | 0 | 0 | 0.076 | 0.27634 | 4 | K | 2 | ROZPOCET | 1399.42 | 0 | 0 | 0 | 0 | 1 | 1399.42 | 4 | -1395124687
16 | K | 978011191 | Otlučení (osekání) vnitřní vápenné nebo vápenocementové omítky stropů v rozsahu přes 50 do 100 % | m2 | 135.49 | 135.26 | 18326.38 |  |  | základní | 0.33 | 44.7117 | 0 | 0 | 0.05 | 6.7745 | 4 | K | 2 | ROZPOCET | 18326.38 | 0 | 0 | 0 | 0 | 1 | 18326.38 | 4 | 16463805
17 | K | 978013191 | Otlučení (osekání) vnitřní vápenné nebo vápenocementové omítky stěn v rozsahu přes 50 do 100 % | m2 | 197.375 | 106.57 | 21034.25 |  |  | základní | 0.26 | 51.3175 | 0 | 0 | 0.046 | 9.0793 | 4 | K | 2 | ROZPOCET | 21034.25 | 0 | 0 | 0 | 0 | 1 | 21034.25 | 4 | -1651675351
| D | 997 | Přesun sutě |  |  |  | 162335.78 |  |  |  |  | 139.4086 |  | 0 |  | 0 | 1 | D | 1 | ROZPOCET | [6 empty] | 162335.78
18 | K | 997013211 | Vnitrostaveništní doprava suti a vybouraných hmot pro budovy v do 6 m ručně | t | 51.272 | 928.01 | 47580.93 |  |  | základní | 2.42 | 124.0782 | 0 | 0 | 0 | 0 | 4 | K | 2 | ROZPOCET | 47580.93 | 0 | 0 | 0 | 0 | 1 | 47580.93 | 4 | 660692626
19 | K | 997013501 | Odvoz suti a vybouraných hmot na skládku nebo meziskládku do 1 km se složením | t | 51.272 | 314.45 | 16122.48 |  |  | základní | 0.125 | 6.409 | 0 | 0 | 0 | 0 | 4 | K | 2 | ROZPOCET | 16122.48 | 0 | 0 | 0 | 0 | 1 | 16122.48 | 4 | -417863321
20 | K | 997013509 | Příplatek k odvozu suti a vybouraných hmot na skládku ZKD 1 km přes 1 km | t | 1486.888 | 13.74 | 20429.84 |  |  | základní | 0.006 | 8.9213 | 0 | 0 | 0 | 0 | 4 | K | 2 | ROZPOCET | 20429.84 | 0 | 0 | 0 | 0 | 1 | 20429.84 | 4 | -1065428934
| P |  | Poznámka k položce: příplatek k dopravě za dalších 29 km | [14 empty] | P | 2
21 | K | 997013602 | Poplatek za uložení na skládce (skládkovné) stavebního odpadu železobetonového kód odpadu 17 01 01 | t | 27.364 | 1520 | 41593.28 |  |  | základní | 0 | 0 | 0 | 0 | 0 | 0 | 4 | K | 2 | ROZPOCET | 41593.28 | 0 | 0 | 0 | 0 | 1 | 41593.28 | 4 | -2045779895
22 | K | 997013607 | Poplatek za uložení na skládce (skládkovné) stavebního odpadu keramického kód odpadu 17 01 03 | t | 7.723 | 1550 | 11970.65 |  |  | základní | 0 | 0 | 0 | 0 | 0 | 0 | 4 | K | 2 | ROZPOCET | 11970.65 | 0 | 0 | 0 | 0 | 1 | 11970.65 | 4 | -1334301696
23 | K | 997013609 | Poplatek za uložení na skládce (skládkovné) stavebního odpadu ze směsí nebo oddělených frakcí betonu, cihel a keramických výrobků kód odpadu 17 01 07 | t | 15.91 | 1520 | 24183.2 |  |  | základní | 0 | 0 | 0 | 0 | 0 | 0 | 4 | K | 2 | ROZPOCET | 24183.2 | 0 | 0 | 0 | 0 | 1 | 24183.2 | 4 | 1089788817
24 | K | 997013631 | Poplatek za uložení na skládce (skládkovné) stavebního odpadu směsného kód odpadu 17 09 04 | t | 0.276 | 1650 | 455.4 |  |  | základní | 0 | 0 | 0 | 0 | 0 | 0 | 4 | K | 2 | ROZPOCET | 455.4 | 0 | 0 | 0 | 0 | 1 | 455.4 | 4 | 708945817
| D | 998 | Přesun hmot |  |  |  | 41436.59 |  |  |  |  | 101.0929 |  | 0 |  | 0 | 1 | D | 1 | ROZPOCET | [6 empty] | 41436.59
25 | K | 998018001 | Přesun hmot ruční pro budovy v do 6 m | t | 25.023 | 1655.94 | 41436.59 |  |  | základní | 4.04 | 101.0929 | 0 | 0 | 0 | 0 | 4 | K | 2 | ROZPOCET | 41436.59 | 0 | 0 | 0 | 0 | 1 | 41436.59 | 4 | 1980516780
| D | PSV | Práce a dodávky PSV |  |  |  | 520313.4 |  |  |  |  | 399.378 |  | 7.8761 |  | 0.055873 | 2 | D | 0 | ROZPOCET | [6 empty] | 520313.4
| D | 711 | Izolace proti vodě, vlhkosti a plynům |  |  |  | 96540.63 |  |  |  |  | 67.6688 |  | 1.6966 |  | 0 | 2 | D | 1 | ROZPOCET | [6 empty] | 96540.63
26 | K | 711111001 | Provedení izolace proti zemní vlhkosti vodorovné za studena nátěrem penetračním | m2 | 133.978 | 11.86 | 1588.98 |  |  | základní | 0.024 | 3.2155 | 0 | 0 | 0 | 0 | 16 | K | 2 | ROZPOCET | 1588.98 | 0 | 0 | 0 | 0 | 1 | 1588.98 | 16 | -909930630
27 | M | 11163150 | lak penetrační asfaltový | t | 0.044 | 85700 | 3770.8 |  |  | základní | 0 | 0 | 1 | 0.044 | 0 | 0 | 32 | M | 2 | ROZPOCET | 3770.8 | 0 | 0 | 0 | 0 | 1 | 3770.8 | 16 | 194291524
28 | K | 711141559 | Provedení izolace proti zemní vlhkosti pásy přitavením vodorovné NAIP | m2 | 267.956 | 123.58 | 33114 |  |  | základní | 0.222 | 59.4862 | 0.00039825 | 0.10671 | 0 | 0 | 16 | K | 2 | ROZPOCET | 33114 | 0 | 0 | 0 | 0 | 1 | 33114 | 16 | 550904811
| P |  | Poznámka k položce: 2 vrstvy | [14 empty] | P | 2
29 | M | 62833158 | pás asfaltový natavitelný oxidovaný tl 4,0mm typu G200 S40 s vložkou ze skleněné tkaniny, s jemnozrnným minerálním posypem | m2 | 156.151 | 179 | 27951.03 |  |  | základní | 0 | 0 | 0.0045 | 0.70268 | 0 | 0 | 32 | M | 2 | ROZPOCET | 27951.03 | 0 | 0 | 0 | 0 | 1 | 27951.03 | 16 | 128320356
30 | M | 62836110 | pás asfaltový natavitelný oxidovaný tl 4,0mm s vložkou z hliníkové fólie / hliníkové fólie s textilií, se spalitelnou PE folií nebo jemnozrnným minerálním posypem | m2 | 156.151 | 173 | 27014.12 |  |  | základní | 0 | 0 | 0.0054 | 0.84322 | 0 | 0 | 32 | M | 2 | ROZPOCET | 27014.12 | 0 | 0 | 0 | 0 | 1 | 27014.12 | 16 | -786958736
31 | K | 998711101 | Přesun hmot tonážní pro izolace proti vodě, vlhkosti a plynům v objektech v do 6 m | t | 1.697 | 1190.41 | 2020.13 |  |  | základní | 1.567 | 2.6592 | 0 | 0 | 0 | 0 | 16 | K | 2 | ROZPOCET | 2020.13 | 0 | 0 | 0 | 0 | 1 | 2020.13 | 16 | 219383763
32 | K | 998711181 | Příplatek k přesunu hmot tonážní 711 prováděný bez použití mechanizace | t | 1.697 | 637.34 | 1081.57 |  |  | základní | 1.36 | 2.3079 | 0 | 0 | 0 | 0 | 16 | K | 2 | ROZPOCET | 1081.57 | 0 | 0 | 0 | 0 | 1 | 1081.57 | 16 | 347137454
| D | 713 | Izolace tepelné |  |  |  | 23408.12 |  |  |  |  | 18.8303 |  | 0.19097 |  | 0 | 2 | D | 1 | ROZPOCET | [6 empty] | 23408.12
33 | K | 713121111 | Montáž izolace tepelné podlah volně kladenými rohožemi, pásy, dílci, deskami 1 vrstva | m2 | 133.978 | 49.64 | 6650.67 |  |  | základní | 0.111 | 14.8716 | 0 | 0 | 0 | 0 | 16 | K | 2 | ROZPOCET | 6650.67 | 0 | 0 | 0 | 0 | 1 | 6650.67 | 16 | 1859713547
34 | M | 28372302 | deska EPS 100 pro konstrukce s běžným zatížením λ=0,037 tl 30mm | m2 | 131.639 | 82.4 | 10847.05 |  |  | základní | 0 | 0 | 0.0009 | 0.11848 | 0 | 0 | 32 | M | 2 | ROZPOCET | 10847.05 | 0 | 0 | 0 | 0 | 1 | 10847.05 | 16 | -1830060322
35 | M | 28372308 | deska EPS 100 pro konstrukce s běžným zatížením λ=0,037 tl 80mm | m2 | 5.018 | 217 | 1088.91 |  |  | základní | 0 | 0 | 0.002 | 0.010036 | 0 | 0 | 32 | M | 2 | ROZPOCET | 1088.91 | 0 | 0 | 0 | 0 | 1 | 1088.91 | 16 | 1590932468
36 | K | 713191132 | Montáž izolace tepelné podlah, stropů vrchem nebo střech překrytí separační fólií z PE | m2 | 133.978 | 13.98 | 1873.01 |  |  | základní | 0.025 | 3.3495 | 0 | 0 | 0 | 0 | 16 | K | 2 | ROZPOCET | 1873.01 | 0 | 0 | 0 | 0 | 1 | 1873.01 | 16 | 58542569
37 | M | 28329042 | fólie PE separační či ochranná tl 0,2mm | m2 | 156.151 | 16.7 | 2607.72 |  |  | základní | 0 | 0 | 0.0004 | 0.06246 | 0 | 0 | 32 | M | 2 | ROZPOCET | 2607.72 | 0 | 0 | 0 | 0 | 1 | 2607.72 | 16 | -57736710
38 | K | 998713101 | Přesun hmot tonážní pro izolace tepelné v objektech v do 6 m | t | 0.191 | 1104.55 | 210.97 |  |  | základní | 1.74 | 0.33234 | 0 | 0 | 0 | 0 | 16 | K | 2 | ROZPOCET | 210.97 | 0 | 0 | 0 | 0 | 1 | 210.97 | 16 | 1006543259
39 | K | 998713181 | Příplatek k přesunu hmot tonážní 713 prováděný bez použití mechanizace | t | 0.191 | 679.52 | 129.79 |  |  | základní | 1.45 | 0.27695 | 0 | 0 | 0 | 0 | 16 | K | 2 | ROZPOCET | 129.79 | 0 | 0 | 0 | 0 | 1 | 129.79 | 16 | 280399332
| D | 763 | Konstrukce suché výstavby |  |  |  | 35314 |  |  |  |  | 30.8305 |  | 0.84595 |  | 0 | 2 | D | 1 | ROZPOCET | [6 empty] | 35314
40 | K | 763121483 | SDK stěna předsazená tl 127,5 mm profil CW+UW 100 desky 2x akustická 12,5 s izolací EI 30 Rw do 28 dB | m2 | 27.583 | 1173.4 | 32365.89 |  |  | základní | 0.959 | 26.4521 | 0.030529 | 0.84207 | 0 | 0 | 16 | K | 2 | ROZPOCET | 32365.89 | 0 | 0 | 0 | 0 | 1 | 32365.89 | 16 | -1600138235
41 | K | 763121714 | SDK stěna předsazená základní penetrační nátěr | m2 | 27.583 | 36.2 | 998.5 |  |  | základní | 0.032 | 0.88266 | 0.0001 | 0.0027583 | 0 | 0 | 16 | K | 2 | ROZPOCET | 998.5 | 0 | 0 | 0 | 0 | 1 | 998.5 | 16 | -132666194
42 | K | 763121716 | SDK stěna předsazená úprava styku stěny a podhledu akrylátovým tmelem | m | 10.03 | 44.68 | 448.14 |  |  | základní | 0.055 | 0.55165 | 0.000112 | 0.0011234 | 0 | 0 | 16 | K | 2 | ROZPOCET | 448.14 | 0 | 0 | 0 | 0 | 1 | 448.14 | 16 | 815187860
43 | K | 998763301 | Přesun hmot tonážní pro sádrokartonové konstrukce v objektech v do 6 m | t | 0.846 | 1156.19 | 978.14 |  |  | základní | 2.16 | 1.8274 | 0 | 0 | 0 | 0 | 16 | K | 2 | ROZPOCET | 978.14 | 0 | 0 | 0 | 0 | 1 | 978.14 | 16 | -67631220
44 | K | 998763381 | Příplatek k přesunu hmot tonážní 763 SDK prováděný bez použití mechanizace | t | 0.846 | 618.59 | 523.33 |  |  | základní | 1.32 | 1.1167 | 0 | 0 | 0 | 0 | 16 | K | 2 | ROZPOCET | 523.33 | 0 | 0 | 0 | 0 | 1 | 523.33 | 16 | 175847641
| D | 766 | Konstrukce truhlářské |  |  |  | 23408.11 |  |  |  |  | 10.8259 |  | 0.074646 |  | 0 | 2 | D | 1 | ROZPOCET | [6 empty] | 23408.11
45 | K | 766660171 | Montáž dveřních křídel otvíravých jednokřídlových š do 0,8 m do obložkové zárubně | kus | 2 | 855.48 | 1710.96 |  |  | základní | 1.805 | 3.61 | 0 | 0 | 0 | 0 | 16 | K | 2 | ROZPOCET | 1710.96 | 0 | 0 | 0 | 0 | 1 | 1710.96 | 16 | -195233704
46 | M | 61162086 | dveře jednokřídlé dřevotřískové povrch laminátový plné 800x1970-2100mm | kus | 2 | 4340 | 8680 |  |  | základní | 0 | 0 | 0.0195 | 0.039 | 0 | 0 | 32 | M | 2 | ROZPOCET | 8680 | 0 | 0 | 0 | 0 | 1 | 8680 | 16 | 1854548549
47 | K | 766660728 | Montáž dveřního interiérového kování - zámku | kus | 2 | 116.9 | 233.8 |  |  | základní | 0.209 | 0.418 | 0 | 0 | 0 | 0 | 16 | K | 2 | ROZPOCET | 233.8 | 0 | 0 | 0 | 0 | 1 | 233.8 | 16 | -641274277
48 | M | 54924002 | zámek zadlabací 190/140 /20 L s obyčejným klíčem | kus | 2 | 211 | 422 |  |  | základní | 0 | 0 | 0.00015 | 0.0003 | 0 | 0 | 32 | M | 2 | ROZPOCET | 422 | 0 | 0 | 0 | 0 | 1 | 422 | 16 | -58596427
49 | K | 766660729 | Montáž dveřního interiérového kování - štítku s klikou | kus | 2 | 187.37 | 374.74 |  |  | základní | 0.335 | 0.67 | 0 | 0 | 0 | 0 | 16 | K | 2 | ROZPOCET | 374.74 | 0 | 0 | 0 | 0 | 1 | 374.74 | 16 | -987923510
50 | M | 54914624 | kování dveřní vrchní klika včetně štítu a montážního materiálu HR BB 72 F4 | kus | 2 | 330 | 660 |  |  | základní | 0 | 0 | 0.0012 | 0.0024 | 0 | 0 | 32 | M | 2 | ROZPOCET | 660 | 0 | 0 | 0 | 0 | 1 | 660 | 16 | 1473690476
51 | K | 766682111 | Montáž zárubní obložkových pro dveře jednokřídlové tl stěny do 170 mm | kus | 2 | 1490.01 | 2980.02 |  |  | základní | 2.925 | 5.85 | 0.00047281 | 0.00094562 | 0 | 0 | 16 | K | 2 | ROZPOCET | 2980.02 | 0 | 0 | 0 | 0 | 1 | 2980.02 | 16 | 2042434049
52 | M | 61182307 | zárubeň jednokřídlá obložková s laminátovým povrchem tl stěny 60-150mm rozměru 600-1100/1970, 2100mm | kus | 2 | 4110 | 8220 |  |  | základní | 0 | 0 | 0.016 | 0.032 | 0 | 0 | 32 | M | 2 | ROZPOCET | 8220 | 0 | 0 | 0 | 0 | 1 | 8220 | 16 | 561169890
53 | K | 998766101 | Přesun hmot tonážní pro kce truhlářské v objektech v do 6 m | t | 0.075 | 1008.35 | 75.63 |  |  | základní | 2.255 | 0.16912 | 0 | 0 | 0 | 0 | 16 | K | 2 | ROZPOCET | 75.63 | 0 | 0 | 0 | 0 | 1 | 75.63 | 16 | -1130345400
54 | K | 998766181 | Příplatek k přesunu hmot tonážní 766 prováděný bez použití mechanizace | t | 0.075 | 679.52 | 50.96 |  |  | základní | 1.45 | 0.10875 | 0 | 0 | 0 | 0 | 16 | K | 2 | ROZPOCET | 50.96 | 0 | 0 | 0 | 0 | 1 | 50.96 | 16 | 918023622
| D | 771 | Podlahy z dlaždic |  |  |  | 307851.43 |  |  |  |  | 215.6555 |  | 4.8857 |  | 0 | 2 | D | 1 | ROZPOCET | [6 empty] | 307851.43
55 | K | 771111011 | Vysátí podkladu před pokládkou dlažby | m2 | 133.978 | 15.74 | 2108.81 |  |  | základní | 0.024 | 3.2155 | 0 | 0 | 0 | 0 | 16 | K | 2 | ROZPOCET | 2108.81 | 0 | 0 | 0 | 0 | 1 | 2108.81 | 16 | 888607572
56 | K | 771121011 | Nátěr penetrační na podlahu | m2 | 133.978 | 60.66 | 8127.11 |  |  | základní | 0.044 | 5.895 | 0.0003 | 0.040193 | 0 | 0 | 16 | K | 2 | ROZPOCET | 8127.11 | 0 | 0 | 0 | 0 | 1 | 8127.11 | 16 | 532799810
57 | K | 771151012 | Samonivelační stěrka podlah pevnosti 20 MPa tl přes 3 do 5 mm | m2 | 133.978 | 342.42 | 45876.75 |  |  | základní | 0.245 | 32.8246 | 0.007582 | 1.0158 | 0 | 0 | 16 | K | 2 | ROZPOCET | 45876.75 | 0 | 0 | 0 | 0 | 1 | 45876.75 | 16 | -328655508
58 | K | 771161021 | Montáž profilu ukončujícího pro plynulý přechod (dlažby s kobercem apod.) | m | 1.6 | 47.57 | 76.11 |  |  | základní | 0.07 | 0.112 | 0.0002 | 0.00032 | 0 | 0 | 16 | K | 2 | ROZPOCET | 76.11 | 0 | 0 | 0 | 0 | 1 | 76.11 | 16 | 1849454786
59 | M | 55343120 | profil přechodový Al vrtaný 30mm stříbro | m | 1.76 | 144 | 253.44 |  |  | základní | 0 | 0 | 0.00016 | 0.0002816 | 0 | 0 | 32 | M | 2 | ROZPOCET | 253.44 | 0 | 0 | 0 | 0 | 1 | 253.44 | 16 | 884542194
60 | K | 771474113 | Montáž soklů z dlaždic keramických rovných flexibilní lepidlo v přes 90 do 120 mm | m | 83.2 | 144.43 | 12016.58 |  |  | základní | 0.209 | 17.3888 | 0.000584 | 0.048589 | 0 | 0 | 16 | K | 2 | ROZPOCET | 12016.58 | 0 | 0 | 0 | 0 | 1 | 12016.58 | 16 | 952071752
61 | M | 59761003 | dlažba keramická hutná hladká do interiéru přes 9 do 12ks/m2 | m2 | 15.284 | 741 | 11325.44 |  |  | základní | 0 | 0 | 0.018 | 0.27511 | 0 | 0 | 32 | M | 2 | ROZPOCET | 11325.44 | 0 | 0 | 0 | 0 | 1 | 11325.44 | 16 | -1521695707
62 | K | 771574112 | Montáž podlah keramických hladkých lepených flexibilním lepidlem přes 9 do 12 ks/m2 | m2 | 133.978 | 552.45 | 74016.15 |  |  | základní | 0.61 | 81.7266 | 0.0063 | 0.84406 | 0 | 0 | 16 | K | 2 | ROZPOCET | 74016.15 | 0 | 0 | 0 | 0 | 1 | 74016.15 | 16 | -135337120
63 | M | 59761003 | dlažba keramická hutná hladká do interiéru přes 9 do 12ks/m2 | m2 | 147.376 | 741 | 109205.62 |  |  | základní | 0 | 0 | 0.018 | 2.6528 | 0 | 0 | 32 | M | 2 | ROZPOCET | 109205.62 | 0 | 0 | 0 | 0 | 1 | 109205.62 | 16 | -1361342530
64 | K | 771577111 | Příplatek k montáži podlah keramických lepených flexibilním lepidlem za plochu do 5 m2 | m2 | 9.21 | 18.35 | 169 |  |  | základní | 0.03 | 0.2763 | 0 | 0 | 0 | 0 | 16 | K | 2 | ROZPOCET | 169 | 0 | 0 | 0 | 0 | 1 | 169 | 16 | -1692723358
65 | K | 771591115 | Podlahy spárování silikonem | m | 83.2 | 44.77 | 3724.86 |  |  | základní | 0.05 | 4.16 | 3e-05 | 0.002496 | 0 | 0 | 16 | K | 2 | ROZPOCET | 3724.86 | 0 | 0 | 0 | 0 | 1 | 3724.86 | 16 | 159333093
66 | K | 771591184 | Pracnější řezání podlah z dlaždic keramických rovné | m | 278 | 113.14 | 31452.92 |  |  | základní | 0.185 | 51.43 | 0 | 0 | 0 | 0 | 16 | K | 2 | ROZPOCET | 31452.92 | 0 | 0 | 0 | 0 | 1 | 31452.92 | 16 | -2018176451
67 | K | 771592011 | Čištění vnitřních ploch podlah nebo schodišť po položení dlažby chemickými prostředky | m2 | 133.978 | 26.17 | 3506.2 |  |  | základní | 0.041 | 5.4931 | 4.5e-05 | 0.006029 | 0 | 0 | 16 | K | 2 | ROZPOCET | 3506.2 | 0 | 0 | 0 | 0 | 1 | 3506.2 | 16 | -104175490
68 | K | 998771101 | Přesun hmot tonážní pro podlahy z dlaždic v objektech v do 6 m | t | 4.886 | 692.21 | 3382.14 |  |  | základní | 1.548 | 7.5635 | 0 | 0 | 0 | 0 | 16 | K | 2 | ROZPOCET | 3382.14 | 0 | 0 | 0 | 0 | 1 | 3382.14 | 16 | 1286019041
69 | K | 998771181 | Příplatek k přesunu hmot tonážní 771 prováděný bez použití mechanizace | t | 4.886 | 534.24 | 2610.3 |  |  | základní | 1.14 | 5.57 | 0 | 0 | 0 | 0 | 16 | K | 2 | ROZPOCET | 2610.3 | 0 | 0 | 0 | 0 | 1 | 2610.3 | 16 | -1862733549
| D | 784 | Dokončovací práce - malby a tapety |  |  |  | 33791.11 |  |  |  |  | 55.567 |  | 0.18225 |  | 0.055873 | 2 | D | 1 | ROZPOCET | [6 empty] | 33791.11
70 | K | 784111001 | Oprášení (ometení ) podkladu v místnostech v do 3,80 m | m2 | 372.484 | 5.93 | 2208.83 |  |  | základní | 0.012 | 4.4698 | 0 | 0 | 0 | 0 | 16 | K | 2 | ROZPOCET | 2208.83 | 0 | 0 | 0 | 0 | 1 | 2208.83 | 16 | -1559152295
71 | K | 784111011 | Obroušení podkladu omítnutého v místnostech v do 3,80 m | m2 | 372.484 | 17.49 | 6514.75 |  |  | základní | 0.035 | 13.0369 | 2.08e-06 | 0.00077477 | 0.00015 | 0.055873 | 16 | K | 2 | ROZPOCET | 6514.75 | 0 | 0 | 0 | 0 | 1 | 6514.75 | 16 | -1465398084
72 | K | 784171101 | Zakrytí vnitřních podlah včetně pozdějšího odkrytí | m2 | 133.978 | 5.93 | 794.49 |  |  | základní | 0.012 | 1.6077 | 0 | 0 | 0 | 0 | 16 | K | 2 | ROZPOCET | 794.49 | 0 | 0 | 0 | 0 | 1 | 794.49 | 16 | 1426476573
73 | M | 58124844 | fólie pro malířské potřeby zakrývací tl 25µ 4x5m | m2 | 140.677 | 3.06 | 430.47 |  |  | základní | 0 | 0 | 0 | 0 | 0 | 0 | 32 | M | 2 | ROZPOCET | 430.47 | 0 | 0 | 0 | 0 | 1 | 430.47 | 16 | -257370579
74 | K | 784171111 | Zakrytí vnitřních ploch stěn v místnostech v do 3,80 m | m2 | 20.099 | 7.9 | 158.78 |  |  | základní | 0.016 | 0.32158 | 0 | 0 | 0 | 0 | 16 | K | 2 | ROZPOCET | 158.78 | 0 | 0 | 0 | 0 | 1 | 158.78 | 16 | -1446835722
75 | M | 58124844 | fólie pro malířské potřeby zakrývací tl 25µ 4x5m | m2 | 21.104 | 3.06 | 64.58 |  |  | základní | 0 | 0 | 0 | 0 | 0 | 0 | 32 | M | 2 | ROZPOCET | 64.58 | 0 | 0 | 0 | 0 | 1 | 64.58 | 16 | 292149929
76 | K | 784181101 | Základní akrylátová jednonásobná bezbarvá penetrace podkladu v místnostech v do 3,80 m | m2 | 372.484 | 18.95 | 7058.57 |  |  | základní | 0.033 | 12.292 | 0.0002012 | 0.074944 | 0 | 0 | 16 | K | 2 | ROZPOCET | 7058.57 | 0 | 0 | 0 | 0 | 1 | 7058.57 | 16 | -1175240028
77 | K | 784221101 | Dvojnásobné bílé malby ze směsí za sucha dobře otěruvzdorných v místnostech do 3,80 m | m2 | 372.484 | 44.46 | 16560.64 |  |  | základní | 0.064 | 23.839 | 0.000286 | 0.10653 | 0 | 0 | 16 | K | 2 | ROZPOCET | 16560.64 | 0 | 0 | 0 | 0 | 1 | 16560.64 | 16 | 40884675

## D3 - 1.NP-pravý prostor
{625270dc-72fa-4be2-a85f-288e474449fd}
2
| KRYCÍ LIST SOUPISU PRACÍ | [7 empty] | v --- níže se nacházejí doplnkové a pomocné údaje k sestavám --- v | [8 empty] | False
Stavba:
Stavební úpravy, přístavba a nástavba objektu - Objekt občanského vybavení a umístění TČ
Objekt:
01 - Architektonicko stavební část
Soupis:
D3 - 1.NP-pravý prostor
| KSO: |  |  |  |  | CC-CZ:
| Místo: |  | p.č. 1006/1, 1006/44 a p.č. st. 52, k.ú. Kozojedy |  |  | Datum: | 12. 4. 2023
| Zadavatel: |  |  |  |  | IČ:
|  | Obec Kozojedy, 9. května 40, 28163 Kozojedy |  |  |  | DIČ:
| Zhotovitel: |  |  |  |  | IČ:
DIČ:
| Projektant: |  |  |  |  | IČ:
|  | KFJ poject s.r.o. |  |  |  | DIČ:
| Zpracovatel: |  |  |  |  | IČ:
|  | KFJ poject s.r.o. |  |  |  | DIČ:
Poznámka:
| Náklady z rozpočtu | [5 empty] | 353477.89
| Ostatní náklady | [5 empty] | 0
| Cena bez DPH | [5 empty] | 353477.89
|  |  | Základ daně |  |  | Sazba daně | Výše daně
| DPH | základní | 353477.89 |  |  | 21% | 74230.36
|  | snížená | 0 |  |  | 15% | 0
|  | zákl. přenesená | 0 |  |  | 21% | 0
|  | sníž. přenesená | 0 |  |  | 15% | 0
|  | nulová | 0 |  |  | 0% | 0
| Cena s DPH |  |  | v | CZK |  | 427708.25
| Projektant |  |  | Zpracovatel
| Datum a podpis: |  | Razítko | Datum a podpis: |  |  | Razítko
| Objednavatel |  |  | Zhotovitel
| Datum a podpis: |  | Razítko | Datum a podpis: |  |  | Razítko
REKAPITULACE ČLENĚNÍ SOUPISU PRACÍ
Stavba:
Stavební úpravy, přístavba a nástavba objektu - Objekt občanského vybavení a umístění TČ
Objekt:
01 - Architektonicko stavební část
Soupis:
D3 - 1.NP-pravý prostor
Místo: |  |  | p.č. 1006/1, 1006/44 a p.č. st. 52, k.ú. Kozojedy |  |  | Datum: | 12. 4. 2023
Zadavatel: |  |  | Obec Kozojedy, 9. května 40, 28163 Kozojedy |  |  | Projektant: | KFJ poject s.r.o.
Zhotovitel: | [5 empty] | Zpracovatel: | KFJ poject s.r.o.
Kód dílu - Popis | [6 empty] | Cena celkem [CZK]
1) Náklady ze soupisu prací | [6 empty] | 353477.89 | [11 empty] | -1
| HSV - Práce a dodávky HSV | [5 empty] | 182877.88
| 3 - Svislé a kompletní konstrukce | [5 empty] | 21435.16
| 6 - Úpravy povrchů, podlahy a osazování výplní | [5 empty] | 73899.27
| 9 - Ostatní konstrukce a práce, bourání | [5 empty] | 35241.57
| 997 - Přesun sutě | [5 empty] | 38006.15
| 998 - Přesun hmot | [5 empty] | 14295.73
| PSV - Práce a dodávky PSV | [5 empty] | 170600.01
| 711 - Izolace proti vodě, vlhkosti a plynům | [5 empty] | 20394.65
| 713 - Izolace tepelné | [5 empty] | 4806.11
| 766 - Konstrukce truhlářské | [5 empty] | 36247.11
| 771 - Podlahy z dlaždic | [5 empty] | 73756.28
| 781 - Dokončovací práce - obklady | [5 empty] | 25422.43
| 784 - Dokončovací práce - malby a tapety | [5 empty] | 9973.43
2) Ostatní náklady | [6 empty] | 0 |  |  | DPH
Celkové náklady za stavbu 1) + 2) | [6 empty] | 353477.89
SOUPIS PRACÍ
Stavba:
Stavební úpravy, přístavba a nástavba objektu - Objekt občanského vybavení a umístění TČ
Objekt:
01 - Architektonicko stavební část
Soupis:
D3 - 1.NP-pravý prostor
Místo: |  |  | p.č. 1006/1, 1006/44 a p.č. st. 52, k.ú. Kozojedy |  |  | Datum: | 12. 4. 2023
Zadavatel: |  |  | Obec Kozojedy, 9. května 40, 28163 Kozojedy |  |  | Projektant: | KFJ poject s.r.o.
Zhotovitel: | [5 empty] | Zpracovatel: | KFJ poject s.r.o.
PČ | Typ | Kód | Popis | MJ | Množství | J.cena [CZK] | Cena celkem [CZK] | Cenová soustava |  | DPH | J. Nh [h] | Nh celkem [h] | J. hmotnost [t] | Hmotnost celkem [t] | J. suť [t] | Suť Celkem [t]
Náklady soupisu celkem | [6 empty] | 353477.89 |  |  |  |  | 371.2461 |  | 10.5787 |  | 12.0017 |  | D | -1 | [7 empty] | 353477.89
| D | HSV | Práce a dodávky HSV |  |  |  | 182877.88 |  |  |  |  | 250.266 |  | 8.6333 |  | 11.9853 | 1 | D | 0 | ROZPOCET | [6 empty] | 182877.88
| D | 3 | Svislé a kompletní konstrukce |  |  |  | 21435.16 |  |  |  |  | 14.2028 |  | 2.2248 |  | 0 | 1 | D | 1 | ROZPOCET | [6 empty] | 21435.16
1 | K | 317168012 | Překlad keramický plochý š 115 mm dl 1250 mm | kus | 2 | 481.63 | 963.26 |  |  | základní | 0.318 | 0.636 | 0.022784 | 0.045567 | 0 | 0 | 4 | K | 2 | ROZPOCET | 963.26 | 0 | 0 | 0 | 0 | 1 | 963.26 | 4 | 1921025542
2 | K | 340239212 | Zazdívka otvorů v příčkách nebo stěnách pl přes 1 do 4 m2 cihlami plnými tl přes 100 mm | m2 | 1.818 | 878.15 | 1596.48 |  |  | základní | 0.799 | 1.4526 | 0.25365 | 0.46114 | 0 | 0 | 4 | K | 2 | ROZPOCET | 1596.48 | 0 | 0 | 0 | 0 | 1 | 1596.48 | 4 | -613521173
3 | K | 342244211 | Příčka z cihel broušených na tenkovrstvou maltu tloušťky 115 mm | m2 | 16.036 | 1049 | 16821.76 |  |  | základní | 0.687 | 11.0167 | 0.094481 | 1.5151 | 0 | 0 | 4 | K | 2 | ROZPOCET | 16821.76 | 0 | 0 | 0 | 0 | 1 | 16821.76 | 4 | 1421659175
4 | K | 346272266 | Přizdívka z pórobetonových tvárnic tl 200 mm | m2 | 1.26 | 1629.89 | 2053.66 |  |  | základní | 0.871 | 1.0975 | 0.16114 | 0.20304 | 0 | 0 | 4 | K | 2 | ROZPOCET | 2053.66 | 0 | 0 | 0 | 0 | 1 | 2053.66 | 4 | 1487349121
| D | 6 | Úpravy povrchů, podlahy a osazování výplní |  |  |  | 73899.27 |  |  |  |  | 91.0531 |  | 6.4038 |  | 0 | 1 | D | 1 | ROZPOCET | [6 empty] | 73899.27
5 | K | 611131121 | Penetrační disperzní nátěr vnitřních stropů nanášený ručně | m2 | 28.34 | 91.21 | 2584.89 |  |  | základní | 0.148 | 4.1943 | 0.000263 | 0.0074534 | 0 | 0 | 4 | K | 2 | ROZPOCET | 2584.89 | 0 | 0 | 0 | 0 | 1 | 2584.89 | 4 | 1888273995
6 | K | 611321141 | Vápenocementová omítka štuková dvouvrstvá vnitřních stropů rovných nanášená ručně | m2 | 28.34 | 401.19 | 11369.72 |  |  | základní | 0.57 | 16.1538 | 0.01838 | 0.52089 | 0 | 0 | 4 | K | 2 | ROZPOCET | 11369.72 | 0 | 0 | 0 | 0 | 1 | 11369.72 | 4 | -2055608675
7 | K | 611321191 | Příplatek k vápenocementové omítce vnitřních stropů za každých dalších 5 mm tloušťky ručně | m2 | 28.34 | 88.27 | 2501.57 |  |  | základní | 0.1 | 2.834 | 0.0079 | 0.22389 | 0 | 0 | 4 | K | 2 | ROZPOCET | 2501.57 | 0 | 0 | 0 | 0 | 1 | 2501.57 | 4 | 1962816728
8 | K | 612131121 | Penetrační disperzní nátěr vnitřních stěn nanášený ručně | m2 | 96.965 | 72.14 | 6995.06 |  |  | základní | 0.104 | 10.0844 | 0.000263 | 0.025502 | 0 | 0 | 4 | K | 2 | ROZPOCET | 6995.06 | 0 | 0 | 0 | 0 | 1 | 6995.06 | 4 | -473862687
9 | K | 612321121 | Vápenocementová omítka hladká jednovrstvá vnitřních stěn nanášená ručně | m2 | 17.6 | 279.21 | 4914.1 |  |  | základní | 0.39 | 6.864 | 0.0154 | 0.27104 | 0 | 0 | 4 | K | 2 | ROZPOCET | 4914.1 | 0 | 0 | 0 | 0 | 1 | 4914.1 | 4 | 1652283311
10 | K | 612321141 | Vápenocementová omítka štuková dvouvrstvá vnitřních stěn nanášená ručně | m2 | 80.965 | 348.15 | 28187.96 |  |  | základní | 0.47 | 38.0536 | 0.01838 | 1.4881 | 0 | 0 | 4 | K | 2 | ROZPOCET | 28187.96 | 0 | 0 | 0 | 0 | 1 | 28187.96 | 4 | 215591661
11 | K | 612321191 | Příplatek k vápenocementové omítce vnitřních stěn za každých dalších 5 mm tloušťky ručně | m2 | 64.893 | 83.74 | 5434.14 |  |  | základní | 0.09 | 5.8404 | 0.0079 | 0.51265 | 0 | 0 | 4 | K | 2 | ROZPOCET | 5434.14 | 0 | 0 | 0 | 0 | 1 | 5434.14 | 4 | 2064319728
12 | K | 631311114 | Mazanina tl přes 50 do 80 mm z betonu prostého bez zvýšených nároků na prostředí tř. C 16/20 | m3 | 1.418 | 4774.82 | 6770.69 |  |  | základní | 3.213 | 4.556 | 2.301 | 3.2628 | 0 | 0 | 4 | K | 2 | ROZPOCET | 6770.69 | 0 | 0 | 0 | 0 | 1 | 6770.69 | 4 | -1919232885
13 | K | 631319171 | Příplatek k mazanině tl přes 50 do 80 mm za stržení povrchu spodní vrstvy před vložením výztuže | m3 | 1.418 | 371.35 | 526.57 |  |  | základní | 0.82 | 1.1628 | 0 | 0 | 0 | 0 | 4 | K | 2 | ROZPOCET | 526.57 | 0 | 0 | 0 | 0 | 1 | 526.57 | 4 | -92694938
14 | K | 631362021 | Výztuž mazanin svařovanými sítěmi Kari | t | 0.086 | 53657.81 | 4614.57 |  |  | základní | 15.231 | 1.3099 | 1.0628 | 0.091398 | 0 | 0 | 4 | K | 2 | ROZPOCET | 4614.57 | 0 | 0 | 0 | 0 | 1 | 4614.57 | 4 | 1678500318
| D | 9 | Ostatní konstrukce a práce, bourání |  |  |  | 35241.57 |  |  |  |  | 77.4994 |  | 0.0046761 |  | 11.9853 | 1 | D | 1 | ROZPOCET | [6 empty] | 35241.57
15 | K | 949101111 | Lešení pomocné pro objekty pozemních staveb s lešeňovou podlahou v do 1,9 m zatížení do 150 kg/m2 | m2 | 28.34 | 63.58 | 1801.86 |  |  | základní | 0.105 | 2.9757 | 0.00013 | 0.0036842 | 0 | 0 | 4 | K | 2 | ROZPOCET | 1801.86 | 0 | 0 | 0 | 0 | 1 | 1801.86 | 4 | -1953382721
16 | K | 952901111 | Vyčištění budov bytové a občanské výstavby při výšce podlaží do 4 m | m2 | 28.34 | 133.85 | 3793.31 |  |  | základní | 0.308 | 8.7287 | 3.5e-05 | 0.0009919 | 0 | 0 | 4 | K | 2 | ROZPOCET | 3793.31 | 0 | 0 | 0 | 0 | 1 | 3793.31 | 4 | -222729956
17 | K | 965042141 | Bourání podkladů pod dlažby nebo mazanin betonových nebo z litého asfaltu tl do 100 mm pl přes 4 m2 | m3 | 2.647 | 3661.8 | 9692.78 |  |  | základní | 7.195 | 19.0452 | 0 | 0 | 2.2 | 5.8234 | 4 | K | 2 | ROZPOCET | 9692.78 | 0 | 0 | 0 | 0 | 1 | 9692.78 | 4 | 271775128
18 | K | 965049111 | Příplatek k bourání betonových mazanin za bourání mazanin se svařovanou sítí tl do 100 mm | m3 | 2.647 | 1978.93 | 5238.23 |  |  | základní | 4.828 | 12.7797 | 0 | 0 | 0.044 | 0.11647 | 4 | K | 2 | ROZPOCET | 5238.23 | 0 | 0 | 0 | 0 | 1 | 5238.23 | 4 | -145382836
19 | K | 965081223 | Bourání podlah z dlaždic keramických nebo xylolitových tl přes 10 mm plochy přes 1 m2 | m2 | 29.41 | 122.42 | 3600.37 |  |  | základní | 0.233 | 6.8525 | 0 | 0 | 0.057 | 1.6764 | 4 | K | 2 | ROZPOCET | 3600.37 | 0 | 0 | 0 | 0 | 1 | 3600.37 | 4 | 1553653181
20 | K | 968072455 | Vybourání kovových dveřních zárubní pl do 2 m2 | m2 | 2.02 | 384.88 | 777.46 |  |  | základní | 0.939 | 1.8968 | 0 | 0 | 0.076 | 0.15352 | 4 | K | 2 | ROZPOCET | 777.46 | 0 | 0 | 0 | 0 | 1 | 777.46 | 4 | -890773583
21 | K | 978011191 | Otlučení (osekání) vnitřní vápenné nebo vápenocementové omítky stropů v rozsahu přes 50 do 100 % | m2 | 29.41 | 135.26 | 3978 |  |  | základní | 0.33 | 9.7053 | 0 | 0 | 0.05 | 1.4705 | 4 | K | 2 | ROZPOCET | 3978 | 0 | 0 | 0 | 0 | 1 | 3978 | 4 | -675309255
22 | K | 978013191 | Otlučení (osekání) vnitřní vápenné nebo vápenocementové omítky stěn v rozsahu přes 50 do 100 % | m2 | 59.675 | 106.57 | 6359.56 |  |  | základní | 0.26 | 15.5155 | 0 | 0 | 0.046 | 2.745 | 4 | K | 2 | ROZPOCET | 6359.56 | 0 | 0 | 0 | 0 | 1 | 6359.56 | 4 | 1877028471
| D | 997 | Přesun sutě |  |  |  | 38006.15 |  |  |  |  | 32.6334 |  | 0 |  | 0 | 1 | D | 1 | ROZPOCET | [6 empty] | 38006.15
23 | K | 997013211 | Vnitrostaveništní doprava suti a vybouraných hmot pro budovy v do 6 m ručně | t | 12.002 | 928.01 | 11137.98 |  |  | základní | 2.42 | 29.0448 | 0 | 0 | 0 | 0 | 4 | K | 2 | ROZPOCET | 11137.98 | 0 | 0 | 0 | 0 | 1 | 11137.98 | 4 | -1410070119
24 | K | 997013501 | Odvoz suti a vybouraných hmot na skládku nebo meziskládku do 1 km se složením | t | 12.002 | 314.45 | 3774.03 |  |  | základní | 0.125 | 1.5003 | 0 | 0 | 0 | 0 | 4 | K | 2 | ROZPOCET | 3774.03 | 0 | 0 | 0 | 0 | 1 | 3774.03 | 4 | 176523258
25 | K | 997013509 | Příplatek k odvozu suti a vybouraných hmot na skládku ZKD 1 km přes 1 km | t | 348.058 | 13.74 | 4782.32 |  |  | základní | 0.006 | 2.0883 | 0 | 0 | 0 | 0 | 4 | K | 2 | ROZPOCET | 4782.32 | 0 | 0 | 0 | 0 | 1 | 4782.32 | 4 | -718588122
26 | K | 997013602 | Poplatek za uložení na skládce (skládkovné) stavebního odpadu železobetonového kód odpadu 17 01 01 | t | 5.939 | 1520 | 9027.28 |  |  | základní | 0 | 0 | 0 | 0 | 0 | 0 | 4 | K | 2 | ROZPOCET | 9027.28 | 0 | 0 | 0 | 0 | 1 | 9027.28 | 4 | -1213879655
27 | K | 997013607 | Poplatek za uložení na skládce (skládkovné) stavebního odpadu keramického kód odpadu 17 01 03 | t | 1.676 | 1550 | 2597.8 |  |  | základní | 0 | 0 | 0 | 0 | 0 | 0 | 4 | K | 2 | ROZPOCET | 2597.8 | 0 | 0 | 0 | 0 | 1 | 2597.8 | 4 | 1801292258
28 | K | 997013609 | Poplatek za uložení na skládce (skládkovné) stavebního odpadu ze směsí nebo oddělených frakcí betonu, cihel a keramických výrobků kód odpadu 17 01 07 | t | 4.232 | 1520 | 6432.64 |  |  | základní | 0 | 0 | 0 | 0 | 0 | 0 | 4 | K | 2 | ROZPOCET | 6432.64 | 0 | 0 | 0 | 0 | 1 | 6432.64 | 4 | 546388837
29 | K | 997013631 | Poplatek za uložení na skládce (skládkovné) stavebního odpadu směsného kód odpadu 17 09 04 | t | 0.154 | 1650 | 254.1 |  |  | základní | 0 | 0 | 0 | 0 | 0 | 0 | 4 | K | 2 | ROZPOCET | 254.1 | 0 | 0 | 0 | 0 | 1 | 254.1 | 4 | 2128606773
| D | 998 | Přesun hmot |  |  |  | 14295.73 |  |  |  |  | 34.8773 |  | 0 |  | 0 | 1 | D | 1 | ROZPOCET | [6 empty] | 14295.73
30 | K | 998018001 | Přesun hmot ruční pro budovy v do 6 m | t | 8.633 | 1655.94 | 14295.73 |  |  | základní | 4.04 | 34.8773 | 0 | 0 | 0 | 0 | 4 | K | 2 | ROZPOCET | 14295.73 | 0 | 0 | 0 | 0 | 1 | 14295.73 | 4 | -985813685
| D | PSV | Práce a dodávky PSV |  |  |  | 170600.01 |  |  |  |  | 120.9801 |  | 1.9454 |  | 0.016396 | 2 | D | 0 | ROZPOCET | [6 empty] | 170600.01
| D | 711 | Izolace proti vodě, vlhkosti a plynům |  |  |  | 20394.65 |  |  |  |  | 14.3139 |  | 0.35857 |  | 0 | 2 | D | 1 | ROZPOCET | [6 empty] | 20394.65
31 | K | 711111001 | Provedení izolace proti zemní vlhkosti vodorovné za studena nátěrem penetračním | m2 | 28.34 | 11.86 | 336.11 |  |  | základní | 0.024 | 0.68016 | 0 | 0 | 0 | 0 | 16 | K | 2 | ROZPOCET | 336.11 | 0 | 0 | 0 | 0 | 1 | 336.11 | 16 | -842345879
32 | M | 11163150 | lak penetrační asfaltový | t | 0.009 | 85700 | 771.3 |  |  | základní | 0 | 0 | 1 | 0.009 | 0 | 0 | 32 | M | 2 | ROZPOCET | 771.3 | 0 | 0 | 0 | 0 | 1 | 771.3 | 16 | 1397732582
33 | K | 711141559 | Provedení izolace proti zemní vlhkosti pásy přitavením vodorovné NAIP | m2 | 56.68 | 123.58 | 7004.51 |  |  | základní | 0.222 | 12.583 | 0.00039825 | 0.022573 | 0 | 0 | 16 | K | 2 | ROZPOCET | 7004.51 | 0 | 0 | 0 | 0 | 1 | 7004.51 | 16 | -306284206
| P |  | Poznámka k položce: 2 vrstvy | [14 empty] | P | 2
34 | M | 62833158 | pás asfaltový natavitelný oxidovaný tl 4,0mm typu G200 S40 s vložkou ze skleněné tkaniny, s jemnozrnným minerálním posypem | m2 | 33.03 | 179 | 5912.37 |  |  | základní | 0 | 0 | 0.0045 | 0.14863 | 0 | 0 | 32 | M | 2 | ROZPOCET | 5912.37 | 0 | 0 | 0 | 0 | 1 | 5912.37 | 16 | -1090054233
35 | M | 62836110 | pás asfaltový natavitelný oxidovaný tl 4,0mm s vložkou z hliníkové fólie / hliníkové fólie s textilií, se spalitelnou PE folií nebo jemnozrnným minerálním posypem | m2 | 33.03 | 173 | 5714.19 |  |  | základní | 0 | 0 | 0.0054 | 0.17836 | 0 | 0 | 32 | M | 2 | ROZPOCET | 5714.19 | 0 | 0 | 0 | 0 | 1 | 5714.19 | 16 | -763151139
36 | K | 998711101 | Přesun hmot tonážní pro izolace proti vodě, vlhkosti a plynům v objektech v do 6 m | t | 0.359 | 1190.41 | 427.36 |  |  | základní | 1.567 | 0.56255 | 0 | 0 | 0 | 0 | 16 | K | 2 | ROZPOCET | 427.36 | 0 | 0 | 0 | 0 | 1 | 427.36 | 16 | 1097796416
37 | K | 998711181 | Příplatek k přesunu hmot tonážní 711 prováděný bez použití mechanizace | t | 0.359 | 637.34 | 228.81 |  |  | základní | 1.36 | 0.48824 | 0 | 0 | 0 | 0 | 16 | K | 2 | ROZPOCET | 228.81 | 0 | 0 | 0 | 0 | 1 | 228.81 | 16 | 108309188
| D | 713 | Izolace tepelné |  |  |  | 4806.11 |  |  |  |  | 3.9787 |  | 0.039228 |  | 0 | 2 | D | 1 | ROZPOCET | [6 empty] | 4806.11
38 | K | 713121111 | Montáž izolace tepelné podlah volně kladenými rohožemi, pásy, dílci, deskami 1 vrstva | m2 | 28.34 | 49.64 | 1406.8 |  |  | základní | 0.111 | 3.1457 | 0 | 0 | 0 | 0 | 16 | K | 2 | ROZPOCET | 1406.8 | 0 | 0 | 0 | 0 | 1 | 1406.8 | 16 | 1392199985
39 | M | 28372302 | deska EPS 100 pro konstrukce s běžným zatížením λ=0,037 tl 30mm | m2 | 28.907 | 82.4 | 2381.94 |  |  | základní | 0 | 0 | 0.0009 | 0.026016 | 0 | 0 | 32 | M | 2 | ROZPOCET | 2381.94 | 0 | 0 | 0 | 0 | 1 | 2381.94 | 16 | -1484359718
40 | K | 713191132 | Montáž izolace tepelné podlah, stropů vrchem nebo střech překrytí separační fólií z PE | m2 | 28.34 | 13.98 | 396.19 |  |  | základní | 0.025 | 0.7085 | 0 | 0 | 0 | 0 | 16 | K | 2 | ROZPOCET | 396.19 | 0 | 0 | 0 | 0 | 1 | 396.19 | 16 | -929218752
41 | M | 28329042 | fólie PE separační či ochranná tl 0,2mm | m2 | 33.03 | 16.7 | 551.6 |  |  | základní | 0 | 0 | 0.0004 | 0.013212 | 0 | 0 | 32 | M | 2 | ROZPOCET | 551.6 | 0 | 0 | 0 | 0 | 1 | 551.6 | 16 | -493257564
42 | K | 998713101 | Přesun hmot tonážní pro izolace tepelné v objektech v do 6 m | t | 0.039 | 1104.55 | 43.08 |  |  | základní | 1.74 | 0.06786 | 0 | 0 | 0 | 0 | 16 | K | 2 | ROZPOCET | 43.08 | 0 | 0 | 0 | 0 | 1 | 43.08 | 16 | -1093116461
43 | K | 998713181 | Příplatek k přesunu hmot tonážní 713 prováděný bez použití mechanizace | t | 0.039 | 679.52 | 26.5 |  |  | základní | 1.45 | 0.05655 | 0 | 0 | 0 | 0 | 16 | K | 2 | ROZPOCET | 26.5 | 0 | 0 | 0 | 0 | 1 | 26.5 | 16 | 201712917
| D | 766 | Konstrukce truhlářské |  |  |  | 36247.11 |  |  |  |  | 16.3843 |  | 0.11112 |  | 0 | 2 | D | 1 | ROZPOCET | [6 empty] | 36247.11
44 | K | 766660171 | Montáž dveřních křídel otvíravých jednokřídlových š do 0,8 m do obložkové zárubně | kus | 2 | 855.48 | 1710.96 |  |  | základní | 1.805 | 3.61 | 0 | 0 | 0 | 0 | 16 | K | 2 | ROZPOCET | 1710.96 | 0 | 0 | 0 | 0 | 1 | 1710.96 | 16 | -126616277
45 | M | 61162086 | dveře jednokřídlé dřevotřískové povrch laminátový plné 800x1970-2100mm | kus | 1 | 4340 | 4340 |  |  | základní | 0 | 0 | 0.0195 | 0.0195 | 0 | 0 | 32 | M | 2 | ROZPOCET | 4340 | 0 | 0 | 0 | 0 | 1 | 4340 | 16 | 1564788062
46 | M | 61162085 | dveře jednokřídlé dřevotřískové povrch laminátový plné 700x1970-2100mm | kus | 1 | 4320 | 4320 |  |  | základní | 0 | 0 | 0.0175 | 0.0175 | 0 | 0 | 32 | M | 2 | ROZPOCET | 4320 | 0 | 0 | 0 | 0 | 1 | 4320 | 16 | 2003432928
47 | K | 766660172 | Montáž dveřních křídel otvíravých jednokřídlových š přes 0,8 m do obložkové zárubně | kus | 1 | 913.95 | 913.95 |  |  | základní | 1.956 | 1.956 | 0 | 0 | 0 | 0 | 16 | K | 2 | ROZPOCET | 913.95 | 0 | 0 | 0 | 0 | 1 | 913.95 | 16 | 1868650702
48 | M | 61162087 | dveře jednokřídlé dřevotřískové povrch laminátový plné 900x1970-2100mm | kus | 1 | 4910 | 4910 |  |  | základní | 0 | 0 | 0.0205 | 0.0205 | 0 | 0 | 32 | M | 2 | ROZPOCET | 4910 | 0 | 0 | 0 | 0 | 1 | 4910 | 16 | 1590533055
49 | K | 766660728 | Montáž dveřního interiérového kování - zámku | kus | 3 | 116.9 | 350.7 |  |  | základní | 0.209 | 0.627 | 0 | 0 | 0 | 0 | 16 | K | 2 | ROZPOCET | 350.7 | 0 | 0 | 0 | 0 | 1 | 350.7 | 16 | 124760921
50 | M | 54924003 | zámek zadlabací 190/140 /20 P WC6 | kus | 1 | 211 | 211 |  |  | základní | 0 | 0 | 0.00015 | 0.00015 | 0 | 0 | 32 | M | 2 | ROZPOCET | 211 | 0 | 0 | 0 | 0 | 1 | 211 | 16 | -1618283328
51 | M | 54924002 | zámek zadlabací 190/140 /20 L s obyčejným klíčem | kus | 1 | 211 | 211 |  |  | základní | 0 | 0 | 0.00015 | 0.00015 | 0 | 0 | 32 | M | 2 | ROZPOCET | 211 | 0 | 0 | 0 | 0 | 1 | 211 | 16 | -1561403060
52 | M | 54924004 | zámek zadlabací 190/140/20 L cylinder | kus | 1 | 200 | 200 |  |  | základní | 0 | 0 | 0.00015 | 0.00015 | 0 | 0 | 32 | M | 2 | ROZPOCET | 200 | 0 | 0 | 0 | 0 | 1 | 200 | 16 | 105742432
53 | M | 54964150 | vložka zámková cylindrická oboustranná+4 klíče | kus | 1 | 540 | 540 |  |  | základní | 0 | 0 | 0.00015 | 0.00015 | 0 | 0 | 32 | M | 2 | ROZPOCET | 540 | 0 | 0 | 0 | 0 | 1 | 540 | 16 | 456160250
54 | K | 766660729 | Montáž dveřního interiérového kování - štítku s klikou | kus | 3 | 187.37 | 562.11 |  |  | základní | 0.335 | 1.005 | 0 | 0 | 0 | 0 | 16 | K | 2 | ROZPOCET | 562.11 | 0 | 0 | 0 | 0 | 1 | 562.11 | 16 | 1389264047
55 | M | 54914624 | kování dveřní vrchní klika včetně štítu a montážního materiálu HR BB 72 F4 | kus | 3 | 330 | 990 |  |  | základní | 0 | 0 | 0.0012 | 0.0036 | 0 | 0 | 32 | M | 2 | ROZPOCET | 990 | 0 | 0 | 0 | 0 | 1 | 990 | 16 | -297022516
56 | K | 766682111 | Montáž zárubní obložkových pro dveře jednokřídlové tl stěny do 170 mm | kus | 3 | 1490.01 | 4470.03 |  |  | základní | 2.925 | 8.775 | 0.00047281 | 0.0014184 | 0 | 0 | 16 | K | 2 | ROZPOCET | 4470.03 | 0 | 0 | 0 | 0 | 1 | 4470.03 | 16 | 827665889
57 | M | 61182307 | zárubeň jednokřídlá obložková s laminátovým povrchem tl stěny 60-150mm rozměru 600-1100/1970, 2100mm | kus | 3 | 4110 | 12330 |  |  | základní | 0 | 0 | 0.016 | 0.048 | 0 | 0 | 32 | M | 2 | ROZPOCET | 12330 | 0 | 0 | 0 | 0 | 1 | 12330 | 16 | -40977384
58 | K | 998766101 | Přesun hmot tonážní pro kce truhlářské v objektech v do 6 m | t | 0.111 | 1008.35 | 111.93 |  |  | základní | 2.255 | 0.2503 | 0 | 0 | 0 | 0 | 16 | K | 2 | ROZPOCET | 111.93 | 0 | 0 | 0 | 0 | 1 | 111.93 | 16 | -535264647
59 | K | 998766181 | Příplatek k přesunu hmot tonážní 766 prováděný bez použití mechanizace | t | 0.111 | 679.52 | 75.43 |  |  | základní | 1.45 | 0.16095 | 0 | 0 | 0 | 0 | 16 | K | 2 | ROZPOCET | 75.43 | 0 | 0 | 0 | 0 | 1 | 75.43 | 16 | -110121496
| D | 771 | Podlahy z dlaždic |  |  |  | 73756.28 |  |  |  |  | 52.208 |  | 1.0622 |  | 0 | 2 | D | 1 | ROZPOCET | [6 empty] | 73756.28
60 | K | 771111011 | Vysátí podkladu před pokládkou dlažby | m2 | 28.34 | 15.74 | 446.07 |  |  | základní | 0.024 | 0.68016 | 0 | 0 | 0 | 0 | 16 | K | 2 | ROZPOCET | 446.07 | 0 | 0 | 0 | 0 | 1 | 446.07 | 16 | 1860846947
61 | K | 771121011 | Nátěr penetrační na podlahu | m2 | 28.34 | 60.66 | 1719.1 |  |  | základní | 0.044 | 1.247 | 0.0003 | 0.008502 | 0 | 0 | 16 | K | 2 | ROZPOCET | 1719.1 | 0 | 0 | 0 | 0 | 1 | 1719.1 | 16 | -532478975
62 | K | 771151012 | Samonivelační stěrka podlah pevnosti 20 MPa tl přes 3 do 5 mm | m2 | 28.34 | 342.42 | 9704.18 |  |  | základní | 0.245 | 6.9433 | 0.007582 | 0.21487 | 0 | 0 | 16 | K | 2 | ROZPOCET | 9704.18 | 0 | 0 | 0 | 0 | 1 | 9704.18 | 16 | -549167163
63 | K | 771161021 | Montáž profilu ukončujícího pro plynulý přechod (dlažby s kobercem apod.) | m | 2.4 | 47.57 | 114.17 |  |  | základní | 0.07 | 0.168 | 0.0002 | 0.00048 | 0 | 0 | 16 | K | 2 | ROZPOCET | 114.17 | 0 | 0 | 0 | 0 | 1 | 114.17 | 16 | 331845721
64 | M | 55343120 | profil přechodový Al vrtaný 30mm stříbro | m | 2.64 | 144 | 380.16 |  |  | základní | 0 | 0 | 0.00016 | 0.0004224 | 0 | 0 | 32 | M | 2 | ROZPOCET | 380.16 | 0 | 0 | 0 | 0 | 1 | 380.16 | 16 | 1460154077
65 | K | 771474113 | Montáž soklů z dlaždic keramických rovných flexibilní lepidlo v přes 90 do 120 mm | m | 21.91 | 144.43 | 3164.46 |  |  | základní | 0.209 | 4.5792 | 0.000584 | 0.012795 | 0 | 0 | 16 | K | 2 | ROZPOCET | 3164.46 | 0 | 0 | 0 | 0 | 1 | 3164.46 | 16 | -1545701494
66 | M | 59761003 | dlažba keramická hutná hladká do interiéru přes 9 do 12ks/m2 | m2 | 4.025 | 741 | 2982.53 |  |  | základní | 0 | 0 | 0.018 | 0.07245 | 0 | 0 | 32 | M | 2 | ROZPOCET | 2982.53 | 0 | 0 | 0 | 0 | 1 | 2982.53 | 16 | -270819379
67 | K | 771574112 | Montáž podlah keramických hladkých lepených flexibilním lepidlem přes 9 do 12 ks/m2 | m2 | 28.34 | 552.45 | 15656.43 |  |  | základní | 0.61 | 17.2874 | 0.0063 | 0.17854 | 0 | 0 | 16 | K | 2 | ROZPOCET | 15656.43 | 0 | 0 | 0 | 0 | 1 | 15656.43 | 16 | 1447604101
68 | M | 59761003 | dlažba keramická hutná hladká do interiéru přes 9 do 12ks/m2 | m2 | 31.174 | 741 | 23099.93 |  |  | základní | 0 | 0 | 0.018 | 0.56113 | 0 | 0 | 32 | M | 2 | ROZPOCET | 23099.93 | 0 | 0 | 0 | 0 | 1 | 23099.93 | 16 | -1986350958
69 | K | 771577111 | Příplatek k montáži podlah keramických lepených flexibilním lepidlem za plochu do 5 m2 | m2 | 9.23 | 18.35 | 169.37 |  |  | základní | 0.03 | 0.2769 | 0 | 0 | 0 | 0 | 16 | K | 2 | ROZPOCET | 169.37 | 0 | 0 | 0 | 0 | 1 | 169.37 | 16 | 2140378225
70 | K | 771591112 | Izolace pod dlažbu nátěrem nebo stěrkou ve dvou vrstvách | m2 | 4.68 | 407.02 | 1904.85 |  |  | základní | 0.278 | 1.301 | 0.0015 | 0.00702 | 0 | 0 | 16 | K | 2 | ROZPOCET | 1904.85 | 0 | 0 | 0 | 0 | 1 | 1904.85 | 16 | 893373038
71 | K | 771591115 | Podlahy spárování silikonem | m | 21.91 | 44.77 | 980.91 |  |  | základní | 0.05 | 1.0955 | 3e-05 | 0.0006573 | 0 | 0 | 16 | K | 2 | ROZPOCET | 980.91 | 0 | 0 | 0 | 0 | 1 | 980.91 | 16 | -1393268677
72 | K | 771591184 | Pracnější řezání podlah z dlaždic keramických rovné | m | 75 | 113.14 | 8485.5 |  |  | základní | 0.185 | 13.875 | 0 | 0 | 0 | 0 | 16 | K | 2 | ROZPOCET | 8485.5 | 0 | 0 | 0 | 0 | 1 | 8485.5 | 16 | 1943802233
73 | K | 771591241 | Izolace těsnícími pásy vnitřní kout | kus | 5 | 203.33 | 1016.65 |  |  | základní | 0.035 | 0.175 | 0.00021 | 0.00105 | 0 | 0 | 16 | K | 2 | ROZPOCET | 1016.65 | 0 | 0 | 0 | 0 | 1 | 1016.65 | 16 | -1080242046
74 | K | 771591242 | Izolace těsnícími pásy vnější roh | kus | 1 | 200.33 | 200.33 |  |  | základní | 0.035 | 0.035 | 0.0002 | 0.0002 | 0 | 0 | 16 | K | 2 | ROZPOCET | 200.33 | 0 | 0 | 0 | 0 | 1 | 200.33 | 16 | 2039988653
75 | K | 771591264 | Izolace těsnícími pásy mezi podlahou a stěnou | m | 8.8 | 191.76 | 1687.49 |  |  | základní | 0.06 | 0.528 | 0.000322 | 0.0028336 | 0 | 0 | 16 | K | 2 | ROZPOCET | 1687.49 | 0 | 0 | 0 | 0 | 1 | 1687.49 | 16 | 1409269975
76 | K | 771592011 | Čištění vnitřních ploch podlah nebo schodišť po položení dlažby chemickými prostředky | m2 | 28.34 | 26.17 | 741.66 |  |  | základní | 0.041 | 1.1619 | 4.5e-05 | 0.0012753 | 0 | 0 | 16 | K | 2 | ROZPOCET | 741.66 | 0 | 0 | 0 | 0 | 1 | 741.66 | 16 | -633332522
77 | K | 998771101 | Přesun hmot tonážní pro podlahy z dlaždic v objektech v do 6 m | t | 1.062 | 692.21 | 735.13 |  |  | základní | 1.548 | 1.644 | 0 | 0 | 0 | 0 | 16 | K | 2 | ROZPOCET | 735.13 | 0 | 0 | 0 | 0 | 1 | 735.13 | 16 | 804252094
78 | K | 998771181 | Příplatek k přesunu hmot tonážní 771 prováděný bez použití mechanizace | t | 1.062 | 534.24 | 567.36 |  |  | základní | 1.14 | 1.2107 | 0 | 0 | 0 | 0 | 16 | K | 2 | ROZPOCET | 567.36 | 0 | 0 | 0 | 0 | 1 | 567.36 | 16 | 1716821416
| D | 781 | Dokončovací práce - obklady |  |  |  | 25422.43 |  |  |  |  | 17.6936 |  | 0.32073 |  | 0 | 2 | D | 1 | ROZPOCET | [6 empty] | 25422.43
79 | K | 781111011 | Ometení (oprášení) stěny při přípravě podkladu | m2 | 16 | 7.34 | 117.44 |  |  | základní | 0.012 | 0.192 | 0 | 0 | 0 | 0 | 16 | K | 2 | ROZPOCET | 117.44 | 0 | 0 | 0 | 0 | 1 | 117.44 | 16 | 1425366881
80 | K | 781121011 | Nátěr penetrační na stěnu | m2 | 16 | 60.66 | 970.56 |  |  | základní | 0.044 | 0.704 | 0.0003 | 0.0048 | 0 | 0 | 16 | K | 2 | ROZPOCET | 970.56 | 0 | 0 | 0 | 0 | 1 | 970.56 | 16 | -1977058543
81 | K | 781131112 | Izolace pod obklad nátěrem nebo stěrkou ve dvou vrstvách | m2 | 3.6 | 466.34 | 1678.82 |  |  | základní | 0.375 | 1.35 | 0.0015 | 0.0054 | 0 | 0 | 16 | K | 2 | ROZPOCET | 1678.82 | 0 | 0 | 0 | 0 | 1 | 1678.82 | 16 | 1554514276
82 | K | 781474115 | Montáž obkladů vnitřních keramických hladkých přes 22 do 25 ks/m2 lepených flexibilním lepidlem | m2 | 16 | 683.04 | 10928.64 |  |  | základní | 0.746 | 11.936 | 0.0052 | 0.0832 | 0 | 0 | 16 | K | 2 | ROZPOCET | 10928.64 | 0 | 0 | 0 | 0 | 1 | 10928.64 | 16 | 1910184942
83 | M | 59761039 | obklad keramický hladký přes 22 do 25ks/m2 | m2 | 17.6 | 523 | 9204.8 |  |  | základní | 0 | 0 | 0.0126 | 0.22176 | 0 | 0 | 32 | M | 2 | ROZPOCET | 9204.8 | 0 | 0 | 0 | 0 | 1 | 9204.8 | 16 | -997123851
84 | K | 781494111 | Plastové profily rohové lepené flexibilním lepidlem | m | 1.1 | 195.71 | 215.28 |  |  | základní | 0.248 | 0.2728 | 0.00055 | 0.000605 | 0 | 0 | 16 | K | 2 | ROZPOCET | 215.28 | 0 | 0 | 0 | 0 | 1 | 215.28 | 16 | 1165761342
85 | K | 781494511 | Plastové profily ukončovací lepené flexibilním lepidlem | m | 8 | 136.13 | 1089.04 |  |  | základní | 0.16 | 1.28 | 0.0005 | 0.004 | 0 | 0 | 16 | K | 2 | ROZPOCET | 1089.04 | 0 | 0 | 0 | 0 | 1 | 1089.04 | 16 | 1236893180
86 | K | 781495115 | Spárování vnitřních obkladů silikonem | m | 8 | 50.68 | 405.44 |  |  | základní | 0.055 | 0.44 | 3e-05 | 0.00024 | 0 | 0 | 16 | K | 2 | ROZPOCET | 405.44 | 0 | 0 | 0 | 0 | 1 | 405.44 | 16 | -1927685887
87 | K | 781495211 | Čištění vnitřních ploch stěn po provedení obkladu chemickými prostředky | m2 | 16 | 26.17 | 418.72 |  |  | základní | 0.041 | 0.656 | 4.5e-05 | 0.00072 | 0 | 0 | 16 | K | 2 | ROZPOCET | 418.72 | 0 | 0 | 0 | 0 | 1 | 418.72 | 16 | 108939825
88 | K | 998781101 | Přesun hmot tonážní pro obklady keramické v objektech v do 6 m | t | 0.321 | 692.21 | 222.2 |  |  | základní | 1.548 | 0.49691 | 0 | 0 | 0 | 0 | 16 | K | 2 | ROZPOCET | 222.2 | 0 | 0 | 0 | 0 | 1 | 222.2 | 16 | 582399795
89 | K | 998781181 | Příplatek k přesunu hmot tonážní 781 prováděný bez použití mechanizace | t | 0.321 | 534.24 | 171.49 |  |  | základní | 1.14 | 0.36594 | 0 | 0 | 0 | 0 | 16 | K | 2 | ROZPOCET | 171.49 | 0 | 0 | 0 | 0 | 1 | 171.49 | 16 | 1668684741
| D | 784 | Dokončovací práce - malby a tapety |  |  |  | 9973.43 |  |  |  |  | 16.4016 |  | 0.053481 |  | 0.016396 | 2 | D | 1 | ROZPOCET | [6 empty] | 9973.43
90 | K | 784111001 | Oprášení (ometení ) podkladu v místnostech v do 3,80 m | m2 | 109.305 | 5.93 | 648.18 |  |  | základní | 0.012 | 1.3117 | 0 | 0 | 0 | 0 | 16 | K | 2 | ROZPOCET | 648.18 | 0 | 0 | 0 | 0 | 1 | 648.18 | 16 | -70471609
91 | K | 784111011 | Obroušení podkladu omítnutého v místnostech v do 3,80 m | m2 | 109.305 | 17.49 | 1911.74 |  |  | základní | 0.035 | 3.8257 | 2.08e-06 | 0.00022735 | 0.00015 | 0.016396 | 16 | K | 2 | ROZPOCET | 1911.74 | 0 | 0 | 0 | 0 | 1 | 1911.74 | 16 | -193599449
92 | K | 784171101 | Zakrytí vnitřních podlah včetně pozdějšího odkrytí | m2 | 28.34 | 5.93 | 168.06 |  |  | základní | 0.012 | 0.34008 | 0 | 0 | 0 | 0 | 16 | K | 2 | ROZPOCET | 168.06 | 0 | 0 | 0 | 0 | 1 | 168.06 | 16 | 2101826955
93 | M | 58124844 | fólie pro malířské potřeby zakrývací tl 25µ 4x5m | m2 | 29.757 | 3.06 | 91.06 |  |  | základní | 0 | 0 | 0 | 0 | 0 | 0 | 32 | M | 2 | ROZPOCET | 91.06 | 0 | 0 | 0 | 0 | 1 | 91.06 | 16 | -1778854418
94 | K | 784171111 | Zakrytí vnitřních ploch stěn v místnostech v do 3,80 m | m2 | 20.099 | 7.9 | 158.78 |  |  | základní | 0.016 | 0.32158 | 0 | 0 | 0 | 0 | 16 | K | 2 | ROZPOCET | 158.78 | 0 | 0 | 0 | 0 | 1 | 158.78 | 16 | 1739179381
95 | M | 58124844 | fólie pro malířské potřeby zakrývací tl 25µ 4x5m | m2 | 21.104 | 3.06 | 64.58 |  |  | základní | 0 | 0 | 0 | 0 | 0 | 0 | 32 | M | 2 | ROZPOCET | 64.58 | 0 | 0 | 0 | 0 | 1 | 64.58 | 16 | 781274316
96 | K | 784181101 | Základní akrylátová jednonásobná bezbarvá penetrace podkladu v místnostech v do 3,80 m | m2 | 109.305 | 18.95 | 2071.33 |  |  | základní | 0.033 | 3.6071 | 0.0002012 | 0.021992 | 0 | 0 | 16 | K | 2 | ROZPOCET | 2071.33 | 0 | 0 | 0 | 0 | 1 | 2071.33 | 16 | -1503624073
97 | K | 784221101 | Dvojnásobné bílé malby ze směsí za sucha dobře otěruvzdorných v místnostech do 3,80 m | m2 | 109.305 | 44.46 | 4859.7 |  |  | základní | 0.064 | 6.9955 | 0.000286 | 0.031261 | 0 | 0 | 16 | K | 2 | ROZPOCET | 4859.7 | 0 | 0 | 0 | 0 | 1 | 4859.7 | 16 | -1774280194

## D4 - Přístavba, nástavba,...
{26cc5e64-a7eb-4173-a364-03607696ae38}
2
| KRYCÍ LIST SOUPISU PRACÍ | [7 empty] | v --- níže se nacházejí doplnkové a pomocné údaje k sestavám --- v | [8 empty] | False
Stavba:
Stavební úpravy, přístavba a nástavba objektu - Objekt občanského vybavení a umístění TČ
Objekt:
01 - Architektonicko stavební část
Soupis:
D4 - Přístavba, nástavba, 2.NP
| KSO: |  |  |  |  | CC-CZ:
| Místo: |  | p.č. 1006/1, 1006/44 a p.č. st. 52, k.ú. Kozojedy |  |  | Datum: | 12. 4. 2023
| Zadavatel: |  |  |  |  | IČ:
|  | Obec Kozojedy, 9. května 40, 28163 Kozojedy |  |  |  | DIČ:
| Zhotovitel: |  |  |  |  | IČ:
DIČ:
| Projektant: |  |  |  |  | IČ:
|  | KFJ poject s.r.o. |  |  |  | DIČ:
| Zpracovatel: |  |  |  |  | IČ:
|  | KFJ poject s.r.o. |  |  |  | DIČ:
Poznámka:
| Náklady z rozpočtu | [5 empty] | 6236673.93
| Ostatní náklady | [5 empty] | 0
| Cena bez DPH | [5 empty] | 6236673.93
|  |  | Základ daně |  |  | Sazba daně | Výše daně
| DPH | základní | 6236673.93 |  |  | 21% | 1309701.53
|  | snížená | 0 |  |  | 15% | 0
|  | zákl. přenesená | 0 |  |  | 21% | 0
|  | sníž. přenesená | 0 |  |  | 15% | 0
|  | nulová | 0 |  |  | 0% | 0
| Cena s DPH |  |  | v | CZK |  | 7546375.46
| Projektant |  |  | Zpracovatel
| Datum a podpis: |  | Razítko | Datum a podpis: |  |  | Razítko
| Objednavatel |  |  | Zhotovitel
| Datum a podpis: |  | Razítko | Datum a podpis: |  |  | Razítko
REKAPITULACE ČLENĚNÍ SOUPISU PRACÍ
Stavba:
Stavební úpravy, přístavba a nástavba objektu - Objekt občanského vybavení a umístění TČ
Objekt:
01 - Architektonicko stavební část
Soupis:
D4 - Přístavba, nástavba, 2.NP
Místo: |  |  | p.č. 1006/1, 1006/44 a p.č. st. 52, k.ú. Kozojedy |  |  | Datum: | 12. 4. 2023
Zadavatel: |  |  | Obec Kozojedy, 9. května 40, 28163 Kozojedy |  |  | Projektant: | KFJ poject s.r.o.
Zhotovitel: | [5 empty] | Zpracovatel: | KFJ poject s.r.o.
Kód dílu - Popis | [6 empty] | Cena celkem [CZK]
1) Náklady ze soupisu prací | [6 empty] | 6236673.93 | [11 empty] | -1
| HSV - Práce a dodávky HSV | [5 empty] | 1993185.38
| 1 - Zemní práce | [5 empty] | 16241.28
| 2 - Zakládání | [5 empty] | 31245.6
| 3 - Svislé a kompletní konstrukce | [5 empty] | 93754.5
| 4 - Vodorovné konstrukce | [5 empty] | 34588.65
| 6 - Úpravy povrchů, podlahy a osazování výplní | [5 empty] | 1310280.79
| 9 - Ostatní konstrukce a práce, bourání | [5 empty] | 256978.11
| 997 - Přesun sutě | [5 empty] | 229826.03
| 998 - Přesun hmot | [5 empty] | 20270.42
| PSV - Práce a dodávky PSV | [5 empty] | 4243488.55
| 711 - Izolace proti vodě, vlhkosti a plynům | [5 empty] | 3686.11
| 712 - Povlakové krytiny | [5 empty] | 20792.79
| 713 - Izolace tepelné | [5 empty] | 210544.4
| 762 - Konstrukce tesařské | [5 empty] | 456960.01
| 763 - Konstrukce suché výstavby | [5 empty] | 1048175.91
| 764 - Konstrukce klempířské | [5 empty] | 159772.79
| 765 - Krytina skládaná | [5 empty] | 499308.66
| 766 - Konstrukce truhlářské | [5 empty] | 1020831.18
| 767 - Konstrukce zámečnické | [5 empty] | 184942.17
| 771 - Podlahy z dlaždic | [5 empty] | 52401.24
| 776 - Podlahy povlakové | [5 empty] | 385899.18
| 781 - Dokončovací práce - obklady | [5 empty] | 113608.34
| 783 - Dokončovací práce - nátěry | [5 empty] | 15955.39
| 784 - Dokončovací práce - malby a tapety | [5 empty] | 69581.04
| 787 - Dokončovací práce - zasklívání | [5 empty] | 1029.34
2) Ostatní náklady | [6 empty] | 0 |  |  | DPH
Celkové náklady za stavbu 1) + 2) | [6 empty] | 6236673.93
SOUPIS PRACÍ
Stavba:
Stavební úpravy, přístavba a nástavba objektu - Objekt občanského vybavení a umístění TČ
Objekt:
01 - Architektonicko stavební část
Soupis:
D4 - Přístavba, nástavba, 2.NP
Místo: |  |  | p.č. 1006/1, 1006/44 a p.č. st. 52, k.ú. Kozojedy |  |  | Datum: | 12. 4. 2023
Zadavatel: |  |  | Obec Kozojedy, 9. května 40, 28163 Kozojedy |  |  | Projektant: | KFJ poject s.r.o.
Zhotovitel: | [5 empty] | Zpracovatel: | KFJ poject s.r.o.
PČ | Typ | Kód | Popis | MJ | Množství | J.cena [CZK] | Cena celkem [CZK] | Cenová soustava |  | DPH | J. Nh [h] | Nh celkem [h] | J. hmotnost [t] | Hmotnost celkem [t] | J. suť [t] | Suť Celkem [t]
Náklady soupisu celkem | [6 empty] | 6236673.93 |  |  |  |  | 4348.984 |  | 106.0591 |  | 63.6072 |  | D | -1 | [7 empty] | 6236673.93
| D | HSV | Práce a dodávky HSV |  |  |  | 1993185.38 |  |  |  |  | 2003.9602 |  | 56.5364 |  | 46.7732 | 1 | D | 0 | ROZPOCET | [6 empty] | 1993185.38
| D | 1 | Zemní práce |  |  |  | 16241.28 |  |  |  |  | 27.2088 |  | 5.642 |  | 0 | 1 | D | 1 | ROZPOCET | [6 empty] | 16241.28
1 | K | 132212131 | Hloubení nezapažených rýh šířky do 800 mm v soudržných horninách třídy těžitelnosti I skupiny 3 ručně | m3 | 4.34 | 1390.51 | 6034.81 |  |  | základní | 4.493 | 19.4996 | 0 | 0 | 0 | 0 | 4 | K | 2 | ROZPOCET | 6034.81 | 0 | 0 | 0 | 0 | 1 | 6034.81 | 4 | -1230281614
2 | K | 162751117 | Vodorovné přemístění přes 9 000 do 10000 m výkopku/sypaniny z horniny třídy těžitelnosti I skupiny 1 až 3 | m3 | 4.34 | 327.54 | 1421.52 |  |  | základní | 0.087 | 0.37758 | 0 | 0 | 0 | 0 | 4 | K | 2 | ROZPOCET | 1421.52 | 0 | 0 | 0 | 0 | 1 | 1421.52 | 4 | 651029229
3 | K | 162751119 | Příplatek k vodorovnému přemístění výkopku/sypaniny z horniny třídy těžitelnosti I skupiny 1 až 3 ZKD 1000 m přes 10000 m | m3 | 86.8 | 25.26 | 2192.57 |  |  | základní | 0.005 | 0.434 | 0 | 0 | 0 | 0 | 4 | K | 2 | ROZPOCET | 2192.57 | 0 | 0 | 0 | 0 | 1 | 2192.57 | 4 | 1821143827
4 | K | 167111101 | Nakládání výkopku z hornin třídy těžitelnosti I skupiny 1 až 3 ručně | m3 | 4.34 | 351.88 | 1527.16 |  |  | základní | 1.137 | 4.9346 | 0 | 0 | 0 | 0 | 4 | K | 2 | ROZPOCET | 1527.16 | 0 | 0 | 0 | 0 | 1 | 1527.16 | 4 | 1498369206
5 | K | 171111103 | Uložení sypaniny z hornin soudržných do násypů zhutněných ručně | m3 | 2.821 | 271.68 | 766.41 |  |  | základní | 0.682 | 1.9239 | 0 | 0 | 0 | 0 | 4 | K | 2 | ROZPOCET | 766.41 | 0 | 0 | 0 | 0 | 1 | 766.41 | 4 | 1343838506
6 | M | 58331200 | štěrkopísek netříděný | t | 5.642 | 297 | 1675.67 |  |  | základní | 0 | 0 | 1 | 5.642 | 0 | 0 | 8 | M | 2 | ROZPOCET | 1675.67 | 0 | 0 | 0 | 0 | 1 | 1675.67 | 4 | 717988114
7 | K | 171201231 | Poplatek za uložení zeminy a kamení na recyklační skládce (skládkovné) kód odpadu 17 05 04 | t | 8.68 | 291 | 2525.88 |  |  | základní | 0 | 0 | 0 | 0 | 0 | 0 | 4 | K | 2 | ROZPOCET | 2525.88 | 0 | 0 | 0 | 0 | 1 | 2525.88 | 4 | 1402922133
8 | K | 171251201 | Uložení sypaniny na skládky nebo meziskládky | m3 | 4.34 | 22.41 | 97.26 |  |  | základní | 0.009 | 0.03906 | 0 | 0 | 0 | 0 | 4 | K | 2 | ROZPOCET | 97.26 | 0 | 0 | 0 | 0 | 1 | 97.26 | 4 | 2048328486
| D | 2 | Zakládání |  |  |  | 31245.6 |  |  |  |  | 10.9571 |  | 16.2491 |  | 0 | 1 | D | 1 | ROZPOCET | [6 empty] | 31245.6
9 | K | 273313611 | Základové desky z betonu tř. C 16/20 | m3 | 0.413 | 3512.67 | 1450.73 |  |  | základní | 0.584 | 0.24119 | 2.301 | 0.95032 | 0 | 0 | 4 | K | 2 | ROZPOCET | 1450.73 | 0 | 0 | 0 | 0 | 1 | 1450.73 | 4 | -1468249372
10 | K | 273313611VL01 | Venkovní schodiště vč. stupňů | m3 | 0.762 | 3100 | 2362.2 |  |  | základní | 0.584 | 0.44501 | 2.301 | 1.7534 | 0 | 0 | 4 | K | 2 | ROZPOCET | 2362.2 | 0 | 0 | 0 | 0 | 1 | 2362.2 | 4 | 382562321
| P |  | Poznámka k položce: Venkovní schodiště vč. stupňů | [14 empty] | P | 2
11 | K | 273351121 | Zřízení bednění základových desek | m2 | 1.921 | 560 | 1075.76 |  |  | základní | 0.3 | 0.5763 | 0.0024719 | 0.0047485 | 0 | 0 | 4 | K | 2 | ROZPOCET | 1075.76 | 0 | 0 | 0 | 0 | 1 | 1075.76 | 4 | 1694671292
| P |  | Poznámka k položce: Venkovní schodiště vč. stupňů | [14 empty] | P | 2
12 | K | 273351122 | Odstranění bednění základových desek | m2 | 1.921 | 138.37 | 265.81 |  |  | základní | 0.152 | 0.29199 | 0 | 0 | 0 | 0 | 4 | K | 2 | ROZPOCET | 265.81 | 0 | 0 | 0 | 0 | 1 | 265.81 | 4 | -1659827255
13 | K | 274313611 | Základové pásy z betonu tř. C 16/20 | m3 | 3.47 | 3512.67 | 12188.96 |  |  | základní | 0.584 | 2.0265 | 2.301 | 7.9845 | 0 | 0 | 4 | K | 2 | ROZPOCET | 12188.96 | 0 | 0 | 0 | 0 | 1 | 12188.96 | 4 | 1021768648
14 | K | 279113134 | Základová zeď tl přes 250 do 300 mm z tvárnic ztraceného bednění včetně výplně z betonu tř. C 16/20 | m2 | 5.972 | 1749.59 | 10448.55 |  |  | základní | 0.94 | 5.6137 | 0.69347 | 4.1414 | 0 | 0 | 4 | K | 2 | ROZPOCET | 10448.55 | 0 | 0 | 0 | 0 | 1 | 10448.55 | 4 | 1991527073
15 | K | 279113136 | Základová zeď tl přes 400 do 500 mm z tvárnic ztraceného bednění včetně výplně z betonu tř. C 16/20 | m2 | 1.213 | 2847.15 | 3453.59 |  |  | základní | 1.453 | 1.7625 | 1.1663 | 1.4147 | 0 | 0 | 4 | K | 2 | ROZPOCET | 3453.59 | 0 | 0 | 0 | 0 | 1 | 3453.59 | 4 | 363122583
| D | 3 | Svislé a kompletní konstrukce |  |  |  | 93754.5 |  |  |  |  | 44.7584 |  | 11.1147 |  | 0 | 1 | D | 1 | ROZPOCET | [6 empty] | 93754.5
16 | K | 310231055 | Zazdívka otvorů ve zdivu nadzákladovém pl přes 1 do 4 m2 cihlami děrovanými přes P10 do P15 tl 300 mm | m2 | 2.73 | 2365.07 | 6456.64 |  |  | základní | 1.086 | 2.9648 | 0.3484 | 0.95113 | 0 | 0 | 4 | K | 2 | ROZPOCET | 6456.64 | 0 | 0 | 0 | 0 | 1 | 6456.64 | 4 | 1979904656
| P |  | Poznámka k položce: zazdívka otvoru mezi 2.02 a 2.07 | [14 empty] | P | 2
17 | K | 311235151 | Zdivo jednovrstvé z cihel broušených do P10 na tenkovrstvou maltu tl 300 mm | m2 | 24.95 | 2043.76 | 50991.81 |  |  | základní | 1.041 | 25.9729 | 0.26905 | 6.7127 | 0 | 0 | 4 | K | 2 | ROZPOCET | 50991.81 | 0 | 0 | 0 | 0 | 1 | 50991.81 | 4 | 1370138377
18 | K | 311235211 | Zdivo jednovrstvé z cihel broušených do P10 na tenkovrstvou maltu tl 440 mm | m2 | 7.063 | 3030.09 | 21401.53 |  |  | základní | 1.455 | 10.2767 | 0.34925 | 2.4667 | 0 | 0 | 4 | K | 2 | ROZPOCET | 21401.53 | 0 | 0 | 0 | 0 | 1 | 21401.53 | 4 | -670342139
19 | K | 317168051 | Překlad keramický vysoký v 238 mm dl 1000 mm | kus | 8 | 552.18 | 4417.44 |  |  | základní | 0.245 | 1.96 | 0.036548 | 0.29238 | 0 | 0 | 4 | K | 2 | ROZPOCET | 4417.44 | 0 | 0 | 0 | 0 | 1 | 4417.44 | 4 | -40203092
20 | K | 317168052 | Překlad keramický vysoký v 238 mm dl 1250 mm | kus | 8 | 700.04 | 5600.32 |  |  | základní | 0.253 | 2.024 | 0.045548 | 0.36438 | 0 | 0 | 4 | K | 2 | ROZPOCET | 5600.32 | 0 | 0 | 0 | 0 | 1 | 5600.32 | 4 | 519174154
21 | K | 317168053 | Překlad keramický vysoký v 238 mm dl 1500 mm | kus | 6 | 814.46 | 4886.76 |  |  | základní | 0.26 | 1.56 | 0.054548 | 0.32729 | 0 | 0 | 4 | K | 2 | ROZPOCET | 4886.76 | 0 | 0 | 0 | 0 | 1 | 4886.76 | 4 | -1200325179
| D | 4 | Vodorovné konstrukce |  |  |  | 34588.65 |  |  |  |  | 18.3742 |  | 3.8212 |  | 0 | 1 | D | 1 | ROZPOCET | [6 empty] | 34588.65
22 | K | 413941123 | Osazování ocelových válcovaných nosníků stropů I, IE, U, UE nebo L č. 14 až 22 nebo výšky přes 120 do 220 mm | t | 0.271 | 11098.41 | 3007.67 |  |  | základní | 16.583 | 4.494 | 0.017094 | 0.0046325 | 0 | 0 | 4 | K | 2 | ROZPOCET | 3007.67 | 0 | 0 | 0 | 0 | 1 | 3007.67 | 4 | 1915811533
23 | M | 13010752 | ocel profilová jakost S235JR (11 375) průřez IPE 200 | t | 0.271 | 48700 | 13197.7 |  |  | základní | 0 | 0 | 1 | 0.271 | 0 | 0 | 8 | M | 2 | ROZPOCET | 13197.7 | 0 | 0 | 0 | 0 | 1 | 13197.7 | 4 | -46469715
24 | K | 417321414 | Ztužující pásy a věnce ze ŽB tř. C 20/25 | m3 | 1.347 | 4148.55 | 5588.1 |  |  | základní | 1.448 | 1.9505 | 2.502 | 3.3702 | 0 | 0 | 4 | K | 2 | ROZPOCET | 5588.1 | 0 | 0 | 0 | 0 | 1 | 5588.1 | 4 | 1910579856
25 | K | 417351115 | Zřízení bednění ztužujících věnců | m2 | 8.333 | 508.94 | 4241 |  |  | základní | 0.755 | 6.2914 | 0.0057646 | 0.048037 | 0 | 0 | 4 | K | 2 | ROZPOCET | 4241 | 0 | 0 | 0 | 0 | 1 | 4241 | 4 | 1642651305
26 | K | 417351116 | Odstranění bednění ztužujících věnců | m2 | 8.333 | 106.57 | 888.05 |  |  | základní | 0.26 | 2.1666 | 0 | 0 | 0 | 0 | 4 | K | 2 | ROZPOCET | 888.05 | 0 | 0 | 0 | 0 | 1 | 888.05 | 4 | 550122884
27 | K | 417361821 | Výztuž ztužujících pásů a věnců betonářskou ocelí 10 505 | t | 0.121 | 63356.43 | 7666.13 |  |  | základní | 28.692 | 3.4717 | 1.0529 | 0.1274 | 0 | 0 | 4 | K | 2 | ROZPOCET | 7666.13 | 0 | 0 | 0 | 0 | 1 | 7666.13 | 4 | -1038845561
| D | 6 | Úpravy povrchů, podlahy a osazování výplní |  |  |  | 1310280.79 |  |  |  |  | 1214.5384 |  | 19.5863 |  | 0 | 1 | D | 1 | ROZPOCET | [6 empty] | 1310280.79
28 | K | 612131121 | Penetrační disperzní nátěr vnitřních stěn nanášený ručně | m2 | 285.633 | 72.14 | 20605.56 |  |  | základní | 0.104 | 29.7058 | 0.000263 | 0.075121 | 0 | 0 | 4 | K | 2 | ROZPOCET | 20605.56 | 0 | 0 | 0 | 0 | 1 | 20605.56 | 4 | 1748344498
29 | K | 612321141 | Vápenocementová omítka štuková dvouvrstvá vnitřních stěn nanášená ručně | m2 | 285.633 | 348.15 | 99443.13 |  |  | základní | 0.47 | 134.2475 | 0.01838 | 5.2499 | 0 | 0 | 4 | K | 2 | ROZPOCET | 99443.13 | 0 | 0 | 0 | 0 | 1 | 99443.13 | 4 | -925867906
30 | K | 619991011 | Obalení konstrukcí a prvků fólií přilepenou lepící páskou | m2 | 68.834 | 46.18 | 3178.75 |  |  | základní | 0.08 | 5.5067 | 0 | 0 | 0 | 0 | 4 | K | 2 | ROZPOCET | 3178.75 | 0 | 0 | 0 | 0 | 1 | 3178.75 | 4 | -600302240
31 | K | 621151011 | Penetrační silikátový nátěr vnějších pastovitých tenkovrstvých omítek podhledů | m2 | 32.331 | 61.95 | 2002.91 |  |  | základní | 0.086 | 2.7805 | 0.0002 | 0.0064662 | 0 | 0 | 4 | K | 2 | ROZPOCET | 2002.91 | 0 | 0 | 0 | 0 | 1 | 2002.91 | 4 | 679142356
32 | K | 621211003 | Montáž kontaktního zateplení vnějších podhledů lepením a mechanickým kotvením polystyrénových desek do dřeva do 40 mm | m2 | 32.331 | 970.49 | 31376.91 |  |  | základní | 1.32 | 42.6769 | 0.008292 | 0.26809 | 0 | 0 | 4 | K | 2 | ROZPOCET | 31376.91 | 0 | 0 | 0 | 0 | 1 | 31376.91 | 4 | 1129823223
33 | M | 28375931 | deska EPS 70 fasádní λ=0,039 tl 30mm | m2 | 33.948 | 66.4 | 2254.15 |  |  | základní | 0 | 0 | 0.00051 | 0.017313 | 0 | 0 | 8 | M | 2 | ROZPOCET | 2254.15 | 0 | 0 | 0 | 0 | 1 | 2254.15 | 4 | -2097951034
34 | K | 621531012 | Tenkovrstvá silikonová zrnitá omítka zrnitost 1,5 mm vnějších podhledů | m2 | 32.33 | 437.64 | 14148.9 |  |  | základní | 0.285 | 9.214 | 0.00285 | 0.092141 | 0 | 0 | 4 | K | 2 | ROZPOCET | 14148.9 | 0 | 0 | 0 | 0 | 1 | 14148.9 | 4 | 83651695
35 | K | 622151011 | Penetrační silikátový nátěr vnějších pastovitých tenkovrstvých omítek stěn | m2 | 463.96 | 56.97 | 26431.8 |  |  | základní | 0.075 | 34.797 | 0.0002 | 0.092792 | 0 | 0 | 4 | K | 2 | ROZPOCET | 26431.8 | 0 | 0 | 0 | 0 | 1 | 26431.8 | 4 | 1240869430
36 | K | 622151021 | Penetrační akrylátový nátěr vnějších mozaikových tenkovrstvých omítek stěn | m2 | 72.429 | 53.77 | 3894.51 |  |  | základní | 0.075 | 5.4322 | 0.00018 | 0.013037 | 0 | 0 | 4 | K | 2 | ROZPOCET | 3894.51 | 0 | 0 | 0 | 0 | 1 | 3894.51 | 4 | -1887379406
37 | K | 622211001 | Montáž kontaktního zateplení vnějších stěn lepením a mechanickým kotvením polystyrénových desek do betonu a zdiva tl do 40 mm | m2 | 5.62 | 754.78 | 4241.86 |  |  | základní | 1 | 5.62 | 0.0083533 | 0.046946 | 0 | 0 | 4 | K | 2 | ROZPOCET | 4241.86 | 0 | 0 | 0 | 0 | 1 | 4241.86 | 4 | 421231264
38 | M | 28375930 | deska EPS 70 fasádní λ=0,039 tl 20mm | m2 | 5.901 | 44.3 | 261.41 |  |  | základní | 0 | 0 | 0.00034 | 0.0020063 | 0 | 0 | 8 | M | 2 | ROZPOCET | 261.41 | 0 | 0 | 0 | 0 | 1 | 261.41 | 4 | -1636708738
39 | K | 622211021 | Montáž kontaktního zateplení vnějších stěn lepením a mechanickým kotvením polystyrénových desek do betonu a zdiva tl přes 80 do 120 mm | m2 | 42.87 | 836.72 | 35870.19 |  |  | základní | 1.04 | 44.5848 | 0.0085162 | 0.36509 | 0 | 0 | 4 | K | 2 | ROZPOCET | 35870.19 | 0 | 0 | 0 | 0 | 1 | 35870.19 | 4 | 1756977084
40 | M | 28376422 | deska z polystyrénu XPS, hrana polodrážková a hladký povrch 300kPA tl 100mm | m2 | 45.014 | 511 | 23002.15 |  |  | základní | 0 | 0 | 0.003 | 0.13504 | 0 | 0 | 8 | M | 2 | ROZPOCET | 23002.15 | 0 | 0 | 0 | 0 | 1 | 23002.15 | 4 | -778261564
41 | K | 622211031 | Montáž kontaktního zateplení vnějších stěn lepením a mechanickým kotvením polystyrénových desek do betonu a zdiva tl přes 120 do 160 mm | m2 | 422.86 | 891.13 | 376823.23 |  |  | základní | 1.06 | 448.2316 | 0.0085962 | 3.635 | 0 | 0 | 4 | K | 2 | ROZPOCET | 376823.23 | 0 | 0 | 0 | 0 | 1 | 376823.23 | 4 | 4605490
42 | M | 28375952 | deska EPS 70 fasádní λ=0,039 tl 160mm | m2 | 444.003 | 354 | 157177.06 |  |  | základní | 0 | 0 | 0.00272 | 1.2077 | 0 | 0 | 8 | M | 2 | ROZPOCET | 157177.06 | 0 | 0 | 0 | 0 | 1 | 157177.06 | 4 | 478428533
43 | K | 622211033 | Montáž kontaktního zateplení vnějších stěn lepením a mechanickým kotvením polystyrénových desek do dřeva tl přes 120 do 160 mm | m2 | 24.95 | 931.19 | 23233.19 |  |  | základní | 1.06 | 26.447 | 0.008512 | 0.21237 | 0 | 0 | 4 | K | 2 | ROZPOCET | 23233.19 | 0 | 0 | 0 | 0 | 1 | 23233.19 | 4 | 1339537767
44 | M | 28375952 | deska EPS 70 fasádní λ=0,039 tl 160mm | m2 | 26.198 | 354 | 9274.09 |  |  | základní | 0 | 0 | 0.00272 | 0.071259 | 0 | 0 | 8 | M | 2 | ROZPOCET | 9274.09 | 0 | 0 | 0 | 0 | 1 | 9274.09 | 4 | 608135432
45 | K | 622211041 | Montáž kontaktního zateplení vnějších stěn lepením a mechanickým kotvením polystyrénových desek do betonu a zdiva tl přes 160 do 200 mmmm | m2 | 10.53 | 943.94 | 9939.69 |  |  | základní | 1.08 | 11.3724 | 0.0086762 | 0.09136 | 0 | 0 | 4 | K | 2 | ROZPOCET | 9939.69 | 0 | 0 | 0 | 0 | 1 | 9939.69 | 4 | 1805166897
46 | M | 28375953 | deska EPS 70 fasádní λ=0,039 tl 180mm | m2 | 11.057 | 399 | 4411.74 |  |  | základní | 0 | 0 | 0.00306 | 0.033834 | 0 | 0 | 8 | M | 2 | ROZPOCET | 4411.74 | 0 | 0 | 0 | 0 | 1 | 4411.74 | 4 | 944122411
47 | K | 622251101 | Příplatek k cenám kontaktního zateplení vnějších stěn za zápustnou montáž a použití tepelněizolačních zátek z polystyrenu | m2 | 501.21 | 51.31 | 25717.09 |  |  | základní | 0.044 | 22.0532 | 8.06e-05 | 0.040398 | 0 | 0 | 4 | K | 2 | ROZPOCET | 25717.09 | 0 | 0 | 0 | 0 | 1 | 25717.09 | 4 | 638564862
48 | K | 622252001 | Montáž profilů kontaktního zateplení připevněných mechanicky | m | 72.34 | 143.82 | 10403.94 |  |  | základní | 0.23 | 16.6382 | 3e-05 | 0.0021702 | 0 | 0 | 4 | K | 2 | ROZPOCET | 10403.94 | 0 | 0 | 0 | 0 | 1 | 10403.94 | 4 | 349035381
49 | M | 59051653 | profil zakládací Al tl 0,7mm pro ETICS pro izolant tl 160mm | m | 74.246 | 139 | 10320.19 |  |  | základní | 0 | 0 | 0.0006 | 0.044548 | 0 | 0 | 8 | M | 2 | ROZPOCET | 10320.19 | 0 | 0 | 0 | 0 | 1 | 10320.19 | 4 | -908771561
50 | M | 59051655 | profil zakládací Al tl 0,7mm pro ETICS pro izolant tl 180mm | m | 1.712 | 153 | 261.94 |  |  | základní | 0 | 0 | 0.00068 | 0.0011642 | 0 | 0 | 8 | M | 2 | ROZPOCET | 261.94 | 0 | 0 | 0 | 0 | 1 | 261.94 | 4 | -979496762
51 | K | 622252002 | Montáž profilů kontaktního zateplení lepených | m | 438.856 | 63.4 | 27823.47 |  |  | základní | 0.14 | 61.4398 | 0 | 0 | 0 | 0 | 4 | K | 2 | ROZPOCET | 27823.47 | 0 | 0 | 0 | 0 | 1 | 27823.47 | 4 | -1018289569
52 | M | 63127464 | profil rohový Al 15x15mm s výztužnou tkaninou š 100mm pro ETICS | m | 205.274 | 31 | 6363.49 |  |  | základní | 0 | 0 | 0.0001 | 0.020527 | 0 | 0 | 8 | M | 2 | ROZPOCET | 6363.49 | 0 | 0 | 0 | 0 | 1 | 6363.49 | 4 | 813263502
53 | M | 28342205 | profil začišťovací PVC 6mm s výztužnou tkaninou pro ostění ETICS | m | 157.5 | 36.7 | 5780.25 |  |  | základní | 0 | 0 | 4e-05 | 0.0063 | 0 | 0 | 8 | M | 2 | ROZPOCET | 5780.25 | 0 | 0 | 0 | 0 | 1 | 5780.25 | 4 | -214093209
54 | M | 59051510 | profil začišťovací s okapnicí PVC s výztužnou tkaninou pro nadpraží ETICS | m | 38.041 | 41.4 | 1574.9 |  |  | základní | 0 | 0 | 0.0003 | 0.011412 | 0 | 0 | 8 | M | 2 | ROZPOCET | 1574.9 | 0 | 0 | 0 | 0 | 1 | 1574.9 | 4 | 10612198
55 | M | 1652279042 | Profil okenní začišťovací plastový s tkaninou | m | 38.041 | 27.66 | 1052.21 |  |  | základní | 0 | 0 | 0.0001 | 0.0038041 | 0 | 0 | 8 | M | 2 | ROZPOCET | 1052.21 | 0 | 0 | 0 | 0 | 1 | 1052.21 | 4 | -1203355412
56 | K | 622325102 | Oprava vnější vápenocementové hladké omítky složitosti 1 stěn v rozsahu přes 10 do 30 % | m2 | 501.21 | 163.61 | 82002.97 |  |  | základní | 0.199 | 99.7408 | 0.01146 | 5.7439 | 0 | 0 | 4 | K | 2 | ROZPOCET | 82002.97 | 0 | 0 | 0 | 0 | 1 | 82002.97 | 4 | 1170156683
57 | K | 622511112 | Tenkovrstvá akrylátová mozaiková střednězrnná omítka vnějších stěn | m2 | 72.429 | 692.39 | 50149.12 |  |  | základní | 0.294 | 21.2941 | 0.0057 | 0.41285 | 0 | 0 | 4 | K | 2 | ROZPOCET | 50149.12 | 0 | 0 | 0 | 0 | 1 | 50149.12 | 4 | -451932652
58 | K | 622531012 | Tenkovrstvá silikonová zrnitá omítka zrnitost 1,5 mm vnějších stěn | m2 | 463.96 | 415.22 | 192645.47 |  |  | základní | 0.245 | 113.6702 | 0.00285 | 1.3223 | 0 | 0 | 4 | K | 2 | ROZPOCET | 192645.47 | 0 | 0 | 0 | 0 | 1 | 192645.47 | 4 | -1848690387
59 | K | 629991011 | Zakrytí výplní otvorů a svislých ploch fólií přilepenou lepící páskou | m2 | 65.336 | 39.14 | 2557.25 |  |  | základní | 0.06 | 3.9202 | 0 | 0 | 0 | 0 | 4 | K | 2 | ROZPOCET | 2557.25 | 0 | 0 | 0 | 0 | 1 | 2557.25 | 4 | -503725121
60 | K | 629995101 | Očištění vnějších ploch tlakovou vodou | m2 | 501.21 | 76.91 | 38548.06 |  |  | základní | 0.14 | 70.1694 | 0 | 0 | 0 | 0 | 4 | K | 2 | ROZPOCET | 38548.06 | 0 | 0 | 0 | 0 | 1 | 38548.06 | 4 | 1143468559
61 | K | 629999042 | Příplatek k úpravám vnějších povrchů za provádění prací v nadstřešní části | m2 | 32.33 | 39.24 | 1268.63 |  |  | základní | 0.07 | 2.2631 | 0 | 0 | 0 | 0 | 4 | K | 2 | ROZPOCET | 1268.63 | 0 | 0 | 0 | 0 | 1 | 1268.63 | 4 | -1758811526
62 | K | 631311114 | Mazanina tl přes 50 do 80 mm z betonu prostého bez zvýšených nároků na prostředí tř. C 16/20 | m3 | 0.125 | 4774.82 | 596.85 |  |  | základní | 3.213 | 0.40163 | 2.301 | 0.28763 | 0 | 0 | 4 | K | 2 | ROZPOCET | 596.85 | 0 | 0 | 0 | 0 | 1 | 596.85 | 4 | -1853669614
63 | K | 631319171 | Příplatek k mazanině tl přes 50 do 80 mm za stržení povrchu spodní vrstvy před vložením výztuže | m3 | 0.125 | 371.35 | 46.42 |  |  | základní | 0.82 | 0.1025 | 0 | 0 | 0 | 0 | 4 | K | 2 | ROZPOCET | 46.42 | 0 | 0 | 0 | 0 | 1 | 46.42 | 4 | -637144627
64 | K | 631319195 | Příplatek k mazanině tl přes 50 do 80 mm za plochu do 5 m2 | m3 | 0.125 | 256.18 | 32.02 |  |  | základní | 0.625 | 0.078125 | 0 | 0 | 0 | 0 | 4 | K | 2 | ROZPOCET | 32.02 | 0 | 0 | 0 | 0 | 1 | 32.02 | 4 | -342345009
65 | K | 631362021 | Výztuž mazanin svařovanými sítěmi Kari | t | 0.007 | 53657.81 | 375.6 |  |  | základní | 15.231 | 0.10662 | 1.0628 | 0.0074394 | 0 | 0 | 4 | K | 2 | ROZPOCET | 375.6 | 0 | 0 | 0 | 0 | 1 | 375.6 | 4 | -1366596456
66 | K | 632481213 | Separační vrstva z PE fólie | m2 | 3 | 19.76 | 59.28 |  |  | základní | 0.025 | 0.075 | 0.000132 | 0.000396 | 0 | 0 | 4 | K | 2 | ROZPOCET | 59.28 | 0 | 0 | 0 | 0 | 1 | 59.28 | 4 | -1729457248
67 | K | 634112113 | Obvodová dilatace podlahovým páskem z pěnového PE mezi stěnou a mazaninou nebo potěrem v 80 mm | m | 6.1 | 25.74 | 157.01 |  |  | základní | 0.03 | 0.183 | 2.1e-05 | 0.0001281 | 0 | 0 | 4 | K | 2 | ROZPOCET | 157.01 | 0 | 0 | 0 | 0 | 1 | 157.01 | 4 | -708384940
68 | K | 642942111 | Osazování zárubní nebo rámů dveřních kovových do 2,5 m2 na MC | kus | 2 | 426.7 | 853.4 |  |  | základní | 0.893 | 1.786 | 0.01777 | 0.03554 | 0 | 0 | 4 | K | 2 | ROZPOCET | 853.4 | 0 | 0 | 0 | 0 | 1 | 853.4 | 4 | -967667288
69 | M | 55331487 | zárubeň jednokřídlá ocelová pro zdění tl stěny 110-150mm rozměru 800/1970, 2100mm | kus | 2 | 2060 | 4120 |  |  | základní | 0 | 0 | 0.01521 | 0.03042 | 0 | 0 | 8 | M | 2 | ROZPOCET | 4120 | 0 | 0 | 0 | 0 | 1 | 4120 | 4 | -740390682
| D | 9 | Ostatní konstrukce a práce, bourání |  |  |  | 256978.11 |  |  |  |  | 468.1945 |  | 0.12314 |  | 46.7732 | 1 | D | 1 | ROZPOCET | [6 empty] | 256978.11
70 | K | 941111111 | Montáž lešení řadového trubkového lehkého s podlahami zatížení do 200 kg/m2 š od 0,6 do 0,9 m v do 10 m | m2 | 652.8 | 76.5 | 49939.2 |  |  | základní | 0.14 | 91.392 | 0 | 0 | 0 | 0 | 4 | K | 2 | ROZPOCET | 49939.2 | 0 | 0 | 0 | 0 | 1 | 49939.2 | 4 | 2040209751
71 | K | 941111211 | Příplatek k lešení řadovému trubkovému lehkému s podlahami š 0,9 m v 10 m za první a ZKD den použití | m2 | 19584 | 0.88 | 17233.92 |  |  | základní | 0 | 0 | 0 | 0 | 0 | 0 | 4 | K | 2 | ROZPOCET | 17233.92 | 0 | 0 | 0 | 0 | 1 | 17233.92 | 4 | 358811288
| P |  | Poznámka k položce: příplatek za půjčovné v délce 30 dní | [14 empty] | P | 2
72 | K | 941111811 | Demontáž lešení řadového trubkového lehkého s podlahami zatížení do 200 kg/m2 š přes 0,6 do 0,9 m v do 10 m | m2 | 652.8 | 45.96 | 30002.69 |  |  | základní | 0.087 | 56.7936 | 0 | 0 | 0 | 0 | 4 | K | 2 | ROZPOCET | 30002.69 | 0 | 0 | 0 | 0 | 1 | 30002.69 | 4 | -853242623
73 | K | 944511111 | Montáž ochranné sítě z textilie z umělých vláken | m2 | 652.8 | 22.19 | 14485.63 |  |  | základní | 0.049 | 31.9872 | 0 | 0 | 0 | 0 | 4 | K | 2 | ROZPOCET | 14485.63 | 0 | 0 | 0 | 0 | 1 | 14485.63 | 4 | -1636530235
74 | K | 944511211 | Příplatek k ochranné síti za první a ZKD den použití | m2 | 19584 | 0.37 | 7246.08 |  |  | základní | 0 | 0 | 0 | 0 | 0 | 0 | 4 | K | 2 | ROZPOCET | 7246.08 | 0 | 0 | 0 | 0 | 1 | 7246.08 | 4 | 1843698019
75 | K | 944511811 | Demontáž ochranné sítě z textilie z umělých vláken | m2 | 652.8 | 14.94 | 9752.83 |  |  | základní | 0.033 | 21.5424 | 0 | 0 | 0 | 0 | 4 | K | 2 | ROZPOCET | 9752.83 | 0 | 0 | 0 | 0 | 1 | 9752.83 | 4 | -172916480
76 | K | 949101111 | Lešení pomocné pro objekty pozemních staveb s lešeňovou podlahou v do 1,9 m zatížení do 150 kg/m2 | m2 | 229.55 | 63.58 | 14594.79 |  |  | základní | 0.105 | 24.1028 | 0.00013 | 0.029841 | 0 | 0 | 4 | K | 2 | ROZPOCET | 14594.79 | 0 | 0 | 0 | 0 | 1 | 14594.79 | 4 | 1687084328
77 | K | 952901111 | Vyčištění budov bytové a občanské výstavby při výšce podlaží do 4 m | m2 | 229.55 | 133.85 | 30725.27 |  |  | základní | 0.308 | 70.7014 | 3.5e-05 | 0.0080342 | 0 | 0 | 4 | K | 2 | ROZPOCET | 30725.27 | 0 | 0 | 0 | 0 | 1 | 30725.27 | 4 | -1707995505
78 | K | 953943211 | Osazování hasicího přístroje | kus | 7 | 198 | 1386 |  |  | základní | 0.299 | 2.093 | 0.00018 | 0.00126 | 0 | 0 | 4 | K | 2 | ROZPOCET | 1386 | 0 | 0 | 0 | 0 | 1 | 1386 | 4 | 1332213997
79 | M | 44932114 | přístroj hasicí ruční práškový PG 6 LE | kus | 7 | 1080 | 7560 |  |  | základní | 0 | 0 | 0.012 | 0.084 | 0 | 0 | 8 | M | 2 | ROZPOCET | 7560 | 0 | 0 | 0 | 0 | 1 | 7560 | 4 | 1307094239
80 | K | 962031132 | Bourání příček z cihel pálených na MVC tl do 100 mm | m2 | 143.208 | 125.57 | 17982.63 |  |  | základní | 0.245 | 35.086 | 0 | 0 | 0.131 | 18.7602 | 4 | K | 2 | ROZPOCET | 17982.63 | 0 | 0 | 0 | 0 | 1 | 17982.63 | 4 | -960898860
81 | K | 962031133 | Bourání příček z cihel pálených na MVC tl do 150 mm | m2 | 9.724 | 150.16 | 1460.16 |  |  | základní | 0.284 | 2.7616 | 0 | 0 | 0.261 | 2.538 | 4 | K | 2 | ROZPOCET | 1460.16 | 0 | 0 | 0 | 0 | 1 | 1460.16 | 4 | 261871764
82 | K | 962032231 | Bourání zdiva z cihel pálených nebo vápenopískových na MV nebo MVC přes 1 m3 | m3 | 5.483 | 918.83 | 5037.94 |  |  | základní | 1.52 | 8.3342 | 0 | 0 | 1.8 | 9.8694 | 4 | K | 2 | ROZPOCET | 5037.94 | 0 | 0 | 0 | 0 | 1 | 5037.94 | 4 | 1084210060
83 | K | 968062244VL01 | Vybourání rámů oken včetně křídel | m2 | 48.291 | 258 | 12459.08 |  |  | základní | 0.67 | 32.355 | 0 | 0 | 0.041 | 1.9799 | 4 | K | 2 | ROZPOCET | 12459.08 | 0 | 0 | 0 | 0 | 1 | 12459.08 | 4 | -1578298288
84 | K | 968062455VL01 | Vybourání vnějších dveřních zárubní | m2 | 13.313 | 237 | 3155.18 |  |  | základní | 0.616 | 8.2008 | 0 | 0 | 0.088 | 1.1715 | 4 | K | 2 | ROZPOCET | 3155.18 | 0 | 0 | 0 | 0 | 1 | 3155.18 | 4 | -2012128714
85 | K | 968072455 | Vybourání kovových dveřních zárubní pl do 2 m2 | m2 | 24.442 | 384.88 | 9407.24 |  |  | základní | 0.939 | 22.951 | 0 | 0 | 0.076 | 1.8576 | 4 | K | 2 | ROZPOCET | 9407.24 | 0 | 0 | 0 | 0 | 1 | 9407.24 | 4 | -311258299
86 | K | 978013191 | Otlučení (osekání) vnitřní vápenné nebo vápenocementové omítky stěn v rozsahu přes 50 do 100 % | m2 | 230.36 | 106.57 | 24549.47 |  |  | základní | 0.26 | 59.8936 | 0 | 0 | 0.046 | 10.5966 | 4 | K | 2 | ROZPOCET | 24549.47 | 0 | 0 | 0 | 0 | 1 | 24549.47 | 4 | 1625323837
| D | 997 | Přesun sutě |  |  |  | 229826.03 |  |  |  |  | 172.9474 |  | 0 |  | 0 | 1 | D | 1 | ROZPOCET | [6 empty] | 229826.03
87 | K | 997013211 | Vnitrostaveništní doprava suti a vybouraných hmot pro budovy v do 6 m ručně | t | 63.607 | 928.01 | 59027.93 |  |  | základní | 2.42 | 153.9289 | 0 | 0 | 0 | 0 | 4 | K | 2 | ROZPOCET | 59027.93 | 0 | 0 | 0 | 0 | 1 | 59027.93 | 4 | 776897326
88 | K | 997013501 | Odvoz suti a vybouraných hmot na skládku nebo meziskládku do 1 km se složením | t | 63.607 | 314.45 | 20001.22 |  |  | základní | 0.125 | 7.9509 | 0 | 0 | 0 | 0 | 4 | K | 2 | ROZPOCET | 20001.22 | 0 | 0 | 0 | 0 | 1 | 20001.22 | 4 | 972010482
89 | K | 997013509 | Příplatek k odvozu suti a vybouraných hmot na skládku ZKD 1 km přes 1 km | t | 1844.603 | 13.74 | 25344.85 |  |  | základní | 0.006 | 11.0676 | 0 | 0 | 0 | 0 | 4 | K | 2 | ROZPOCET | 25344.85 | 0 | 0 | 0 | 0 | 1 | 25344.85 | 4 | 169181492
| P |  | Poznámka k položce: příplatek k dopravě za dalších 29 km | [14 empty] | P | 2
90 | K | 997013603 | Poplatek za uložení na skládce (skládkovné) stavebního odpadu cihelného kód odpadu 17 01 02 | t | 31.167 | 1420 | 44257.14 |  |  | základní | 0 | 0 | 0 | 0 | 0 | 0 | 4 | K | 2 | ROZPOCET | 44257.14 | 0 | 0 | 0 | 0 | 1 | 44257.14 | 4 | -491216338
91 | K | 997013607 | Poplatek za uložení na skládce (skládkovné) stavebního odpadu keramického kód odpadu 17 01 03 | t | 2.349 | 1550 | 3640.95 |  |  | základní | 0 | 0 | 0 | 0 | 0 | 0 | 4 | K | 2 | ROZPOCET | 3640.95 | 0 | 0 | 0 | 0 | 1 | 3640.95 | 4 | 441330217
92 | K | 997013609 | Poplatek za uložení na skládce (skládkovné) stavebního odpadu ze směsí nebo oddělených frakcí betonu, cihel a keramických výrobků kód odpadu 17 01 07 | t | 10.694 | 1520 | 16254.88 |  |  | základní | 0 | 0 | 0 | 0 | 0 | 0 | 4 | K | 2 | ROZPOCET | 16254.88 | 0 | 0 | 0 | 0 | 1 | 16254.88 | 4 | 77913939
93 | K | 997013631 | Poplatek za uložení na skládce (skládkovné) stavebního odpadu směsného kód odpadu 17 09 04 | t | 0.097 | 1650 | 160.05 |  |  | základní | 0 | 0 | 0 | 0 | 0 | 0 | 4 | K | 2 | ROZPOCET | 160.05 | 0 | 0 | 0 | 0 | 1 | 160.05 | 4 | 310087087
94 | K | 997013804 | Poplatek za uložení na skládce (skládkovné) stavebního odpadu ze skla kód odpadu 17 02 02 | t | 0.161 | 2860 | 460.46 |  |  | základní | 0 | 0 | 0 | 0 | 0 | 0 | 4 | K | 2 | ROZPOCET | 460.46 | 0 | 0 | 0 | 0 | 1 | 460.46 | 4 | -997754626
95 | K | 997013811 | Poplatek za uložení na skládce (skládkovné) stavebního odpadu dřevěného kód odpadu 17 02 01 | t | 15.869 | 1650 | 26183.85 |  |  | základní | 0 | 0 | 0 | 0 | 0 | 0 | 4 | K | 2 | ROZPOCET | 26183.85 | 0 | 0 | 0 | 0 | 1 | 26183.85 | 4 | 1762317676
96 | K | 997013843 | Poplatek za uložení na skládce (skládkovné) odpadu po otryskávání s obsahem nebezpečných látek kód odpadu 12 01 16 | t | 3.349 | 10300 | 34494.7 |  |  | základní | 0 | 0 | 0 | 0 | 0 | 0 | 4 | K | 2 | ROZPOCET | 34494.7 | 0 | 0 | 0 | 0 | 1 | 34494.7 | 4 | -1277895332
| D | 998 | Přesun hmot |  |  |  | 20270.42 |  |  |  |  | 46.9814 |  | 0 |  | 0 | 1 | D | 1 | ROZPOCET | [6 empty] | 20270.42
97 | K | 998011001 | Přesun hmot pro budovy zděné v do 6 m | t | 56.536 | 358.54 | 20270.42 |  |  | základní | 0.831 | 46.9814 | 0 | 0 | 0 | 0 | 4 | K | 2 | ROZPOCET | 20270.42 | 0 | 0 | 0 | 0 | 1 | 20270.42 | 4 | -545494459
| D | PSV | Práce a dodávky PSV |  |  |  | 4243488.55 |  |  |  |  | 2345.0238 |  | 49.5227 |  | 16.8339 | 2 | D | 0 | ROZPOCET | [6 empty] | 4243488.55
| D | 711 | Izolace proti vodě, vlhkosti a plynům |  |  |  | 3686.11 |  |  |  |  | 2.922 |  | 0.065353 |  | 0 | 2 | D | 1 | ROZPOCET | [6 empty] | 3686.11
98 | K | 711111001 | Provedení izolace proti zemní vlhkosti vodorovné za studena nátěrem penetračním | m2 | 2.96 | 11.86 | 35.11 |  |  | základní | 0.024 | 0.07104 | 0 | 0 | 0 | 0 | 16 | K | 2 | ROZPOCET | 35.11 | 0 | 0 | 0 | 0 | 1 | 35.11 | 16 | 737018403
99 | M | 11163150 | lak penetrační asfaltový | t | 0.001 | 85700 | 85.7 |  |  | základní | 0 | 0 | 1 | 0.001 | 0 | 0 | 32 | M | 2 | ROZPOCET | 85.7 | 0 | 0 | 0 | 0 | 1 | 85.7 | 16 | 2103487343
100 | K | 711112001 | Provedení izolace proti zemní vlhkosti svislé za studena nátěrem penetračním | m2 | 4.288 | 25.93 | 111.19 |  |  | základní | 0.054 | 0.23155 | 0 | 0 | 0 | 0 | 16 | K | 2 | ROZPOCET | 111.19 | 0 | 0 | 0 | 0 | 1 | 111.19 | 16 | -416448402
101 | M | 11163150 | lak penetrační asfaltový | t | 0.001 | 85700 | 85.7 |  |  | základní | 0 | 0 | 1 | 0.001 | 0 | 0 | 32 | M | 2 | ROZPOCET | 85.7 | 0 | 0 | 0 | 0 | 1 | 85.7 | 16 | -357783346
102 | K | 711141559 | Provedení izolace proti zemní vlhkosti pásy přitavením vodorovné NAIP | m2 | 5.92 | 123.58 | 731.59 |  |  | základní | 0.222 | 1.3142 | 0.00039825 | 0.0023576 | 0 | 0 | 16 | K | 2 | ROZPOCET | 731.59 | 0 | 0 | 0 | 0 | 1 | 731.59 | 16 | -1013978859
| P |  | Poznámka k položce: 2 vrstvy | [14 empty] | P | 2
103 | M | 62833158 | pás asfaltový natavitelný oxidovaný tl 4,0mm typu G200 S40 s vložkou ze skleněné tkaniny, s jemnozrnným minerálním posypem | m2 | 3.45 | 179 | 617.55 |  |  | základní | 0 | 0 | 0.0045 | 0.015525 | 0 | 0 | 32 | M | 2 | ROZPOCET | 617.55 | 0 | 0 | 0 | 0 | 1 | 617.55 | 16 | 781822028
104 | M | 62836110 | pás asfaltový natavitelný oxidovaný tl 4,0mm s vložkou z hliníkové fólie / hliníkové fólie s textilií, se spalitelnou PE folií nebo jemnozrnným minerálním posypem | m2 | 3.45 | 173 | 596.85 |  |  | základní | 0 | 0 | 0.0054 | 0.01863 | 0 | 0 | 32 | M | 2 | ROZPOCET | 596.85 | 0 | 0 | 0 | 0 | 1 | 596.85 | 16 | 1465898871
105 | K | 711142559 | Provedení izolace proti zemní vlhkosti pásy přitavením svislé NAIP | m2 | 4.288 | 141.61 | 607.22 |  |  | základní | 0.26 | 1.1149 | 0.00039825 | 0.0017077 | 0 | 0 | 16 | K | 2 | ROZPOCET | 607.22 | 0 | 0 | 0 | 0 | 1 | 607.22 | 16 | 90882257
106 | M | 62832001 | pás asfaltový natavitelný oxidovaný tl 3,5mm typu V60 S35 s vložkou ze skleněné rohože, s jemnozrnným minerálním posypem | m2 | 5.236 | 133 | 696.39 |  |  | základní | 0 | 0 | 0.0048 | 0.025133 | 0 | 0 | 32 | M | 2 | ROZPOCET | 696.39 | 0 | 0 | 0 | 0 | 1 | 696.39 | 16 | -359887591
107 | K | 998711101 | Přesun hmot tonážní pro izolace proti vodě, vlhkosti a plynům v objektech v do 6 m | t | 0.065 | 1190.41 | 77.38 |  |  | základní | 1.567 | 0.10186 | 0 | 0 | 0 | 0 | 16 | K | 2 | ROZPOCET | 77.38 | 0 | 0 | 0 | 0 | 1 | 77.38 | 16 | -461006888
108 | K | 998711181 | Příplatek k přesunu hmot tonážní 711 prováděný bez použití mechanizace | t | 0.065 | 637.34 | 41.43 |  |  | základní | 1.36 | 0.0884 | 0 | 0 | 0 | 0 | 16 | K | 2 | ROZPOCET | 41.43 | 0 | 0 | 0 | 0 | 1 | 41.43 | 16 | -1380030378
| D | 712 | Povlakové krytiny |  |  |  | 20792.79 |  |  |  |  | 10.4011 |  | 0.085006 |  | 0 | 2 | D | 1 | ROZPOCET | [6 empty] | 20792.79
109 | K | 712363353 | Povlakové krytiny střech do 10° z tvarovaných poplastovaných lišt délky 2 m koutová lišta vnější rš 100 mm | m | 13.48 | 193.17 | 2603.93 |  |  | základní | 0.11 | 1.4828 | 0.0006048 | 0.0081527 | 0 | 0 | 16 | K | 2 | ROZPOCET | 2603.93 | 0 | 0 | 0 | 0 | 1 | 2603.93 | 16 | -618029686
110 | K | 712363354 | Povlakové krytiny střech do 10° z tvarovaných poplastovaných lišt délky 2 m stěnová lišta vyhnutá rš 70 mm | m | 13.48 | 173.51 | 2338.91 |  |  | základní | 0.11 | 1.4828 | 0.000432 | 0.0058234 | 0 | 0 | 16 | K | 2 | ROZPOCET | 2338.91 | 0 | 0 | 0 | 0 | 1 | 2338.91 | 16 | 1430325502
111 | K | 712363357 | Povlakové krytiny střech do 10° z tvarovaných poplastovaných lišt délky 2 m okapnice široká rš 250 mm | m | 11.86 | 419.3 | 4972.9 |  |  | základní | 0.12 | 1.4232 | 0.0015012 | 0.017804 | 0 | 0 | 16 | K | 2 | ROZPOCET | 4972.9 | 0 | 0 | 0 | 0 | 1 | 4972.9 | 16 | 343836171
112 | K | 712363359 | Povlakové krytiny střech do 10° z tvarovaných poplastovaných lišt délky 2 m závětrná lišta rš 300 mm | m | 1.8 | 360.96 | 649.73 |  |  | základní | 0.125 | 0.225 | 0.00162 | 0.002916 | 0 | 0 | 16 | K | 2 | ROZPOCET | 649.73 | 0 | 0 | 0 | 0 | 1 | 649.73 | 16 | -1388528728
113 | K | 712363411 | Provedení povlak krytiny mechanicky kotvenou do trapézu TI tl do 100 mm vnitřní pole, budova v do 18 m | m2 | 20.421 | 110.7 | 2260.6 |  |  | základní | 0.18 | 3.6758 | 7.59e-05 | 0.00155 | 0 | 0 | 16 | K | 2 | ROZPOCET | 2260.6 | 0 | 0 | 0 | 0 | 1 | 2260.6 | 16 | -1891991986
114 | M | 28322012 | fólie hydroizolační střešní mPVC mechanicky kotvená tl 1,5mm šedá | m2 | 23.801 | 268 | 6378.67 |  |  | základní | 0 | 0 | 0.0019 | 0.045222 | 0 | 0 | 32 | M | 2 | ROZPOCET | 6378.67 | 0 | 0 | 0 | 0 | 1 | 6378.67 | 16 | 1427290688
115 | K | 712391171 | Provedení povlakové krytiny střech do 10° podkladní textilní vrstvy | m2 | 20.421 | 50.34 | 1027.99 |  |  | základní | 0.09 | 1.8379 | 0 | 0 | 0 | 0 | 16 | K | 2 | ROZPOCET | 1027.99 | 0 | 0 | 0 | 0 | 1 | 1027.99 | 16 | -1829351884
116 | M | 69311168 | geotextilie PP s ÚV stabilizací 150g/m2 | m2 | 23.586 | 16.2 | 382.09 |  |  | základní | 0 | 0 | 0.00015 | 0.0035379 | 0 | 0 | 32 | M | 2 | ROZPOCET | 382.09 | 0 | 0 | 0 | 0 | 1 | 382.09 | 16 | -1134227409
117 | K | 998712102 | Přesun hmot tonážní tonážní pro krytiny povlakové v objektech v přes 6 do 12 m | t | 0.085 | 1339.34 | 113.84 |  |  | základní | 1.609 | 0.13676 | 0 | 0 | 0 | 0 | 16 | K | 2 | ROZPOCET | 113.84 | 0 | 0 | 0 | 0 | 1 | 113.84 | 16 | -60871322
118 | K | 998712181 | Příplatek k přesunu hmot tonážní 712 prováděný bez použití mechanizace | t | 0.085 | 754.5 | 64.13 |  |  | základní | 1.61 | 0.13685 | 0 | 0 | 0 | 0 | 16 | K | 2 | ROZPOCET | 64.13 | 0 | 0 | 0 | 0 | 1 | 64.13 | 16 | 185044367
| D | 713 | Izolace tepelné |  |  |  | 210544.4 |  |  |  |  | 71.0516 |  | 1.781 |  | 0 | 2 | D | 1 | ROZPOCET | [6 empty] | 210544.4
119 | K | 713111121 | Montáž izolace tepelné spodem stropů s uchycením drátem rohoží, pásů, dílců, desek | m2 | 260.78 | 121.65 | 31723.89 |  |  | základní | 0.231 | 60.2402 | 0.0003 | 0.078234 | 0 | 0 | 16 | K | 2 | ROZPOCET | 31723.89 | 0 | 0 | 0 | 0 | 1 | 31723.89 | 16 | 405419
120 | M | 63152108 | pás tepelně izolační univerzální λ=0,032-0,033 tl 200mm | m2 | 265.996 | 611 | 162523.56 |  |  | základní | 0 | 0 | 0.006 | 1.596 | 0 | 0 | 32 | M | 2 | ROZPOCET | 162523.56 | 0 | 0 | 0 | 0 | 1 | 162523.56 | 16 | -1402823784
121 | K | 713111121 | Montáž izolace tepelné spodem stropů s uchycením drátem rohoží, pásů, dílců, desek | m2 | 15.12 | 121.65 | 1839.35 |  |  | základní | 0.231 | 3.4927 | 0.0003 | 0.004536 | 0 | 0 | 16 | K | 2 | ROZPOCET | 1839.35 | 0 | 0 | 0 | 0 | 1 | 1839.35 | 16 | -1506169789
122 | M | 63152106 | pás tepelně izolační univerzální λ=0,032-0,033 tl 180mm | m2 | 15.422 | 550 | 8482.1 |  |  | základní | 0 | 0 | 0.0054 | 0.083279 | 0 | 0 | 32 | M | 2 | ROZPOCET | 8482.1 | 0 | 0 | 0 | 0 | 1 | 8482.1 | 16 | -1471465897
123 | K | 713121111 | Montáž izolace tepelné podlah volně kladenými rohožemi, pásy, dílci, deskami 1 vrstva | m2 | 2.27 | 49.64 | 112.68 |  |  | základní | 0.111 | 0.25197 | 0 | 0 | 0 | 0 | 16 | K | 2 | ROZPOCET | 112.68 | 0 | 0 | 0 | 0 | 1 | 112.68 | 16 | -1584326317
124 | M | 28372307 | deska EPS 100 pro konstrukce s běžným zatížením λ=0,037 tl 70mm | m2 | 2.315 | 190 | 439.85 |  |  | základní | 0 | 0 | 0.00175 | 0.0040513 | 0 | 0 | 32 | M | 2 | ROZPOCET | 439.85 | 0 | 0 | 0 | 0 | 1 | 439.85 | 16 | 21431782
125 | K | 713121111 | Montáž izolace tepelné podlah volně kladenými rohožemi, pásy, dílci, deskami 1 vrstva | m2 | 5.51 | 49.64 | 273.52 |  |  | základní | 0.111 | 0.61161 | 0 | 0 | 0 | 0 | 16 | K | 2 | ROZPOCET | 273.52 | 0 | 0 | 0 | 0 | 1 | 273.52 | 16 | 68081964
126 | M | 28372307 | deska EPS 100 pro konstrukce s běžným zatížením λ=0,037 tl 70mm | m2 | 5.62 | 190 | 1067.8 |  |  | základní | 0 | 0 | 0.00175 | 0.009835 | 0 | 0 | 32 | M | 2 | ROZPOCET | 1067.8 | 0 | 0 | 0 | 0 | 1 | 1067.8 | 16 | -1629257157
127 | K | 713121111 | Montáž izolace tepelné podlah volně kladenými rohožemi, pásy, dílci, deskami 1 vrstva | m2 | 5.51 | 49.64 | 273.52 |  |  | základní | 0.111 | 0.61161 | 0 | 0 | 0 | 0 | 16 | K | 2 | ROZPOCET | 273.52 | 0 | 0 | 0 | 0 | 1 | 273.52 | 16 | 1534112512
128 | M | 28372302 | deska EPS 100 pro konstrukce s běžným zatížením λ=0,037 tl 30mm | m2 | 5.62 | 82.4 | 463.09 |  |  | základní | 0 | 0 | 0.0009 | 0.005058 | 0 | 0 | 32 | M | 2 | ROZPOCET | 463.09 | 0 | 0 | 0 | 0 | 1 | 463.09 | 16 | 393487446
129 | K | 998713102 | Přesun hmot tonážní pro izolace tepelné v objektech v přes 6 do 12 m | t | 1.781 | 1198.66 | 2134.81 |  |  | základní | 1.831 | 3.261 | 0 | 0 | 0 | 0 | 16 | K | 2 | ROZPOCET | 2134.81 | 0 | 0 | 0 | 0 | 1 | 2134.81 | 16 | 904552560
130 | K | 998713181 | Příplatek k přesunu hmot tonážní 713 prováděný bez použití mechanizace | t | 1.781 | 679.52 | 1210.23 |  |  | základní | 1.45 | 2.5824 | 0 | 0 | 0 | 0 | 16 | K | 2 | ROZPOCET | 1210.23 | 0 | 0 | 0 | 0 | 1 | 1210.23 | 16 | -729989575
| D | 762 | Konstrukce tesařské |  |  |  | 456960.01 |  |  |  |  | 456.4641 |  | 10.6922 |  | 12.7167 | 2 | D | 1 | ROZPOCET | [6 empty] | 456960.01
131 | K | 762083121 | Impregnace řeziva proti dřevokaznému hmyzu, houbám a plísním máčením třída ohrožení 1 a 2 | m3 | 12.338 | 980.75 | 12100.49 |  |  | základní | 1.56 | 19.2473 | 0.00108 | 0.013325 | 0 | 0 | 16 | K | 2 | ROZPOCET | 12100.49 | 0 | 0 | 0 | 0 | 1 | 12100.49 | 16 | -2067719453
132 | K | 762111811 | Demontáž stěn a příček z hraněného řeziva | m2 | 14.21 | 50.98 | 724.43 |  |  | základní | 0.114 | 1.6199 | 0 | 0 | 0.022 | 0.31262 | 16 | K | 2 | ROZPOCET | 724.43 | 0 | 0 | 0 | 0 | 1 | 724.43 | 16 | 676030464
133 | K | 762132811 | DeMontáž bednění svislých stěn z prken hoblovaných jednostranně | m2 | 28.42 | 67.07 | 1906.13 |  |  | základní | 0.15 | 4.263 | 0 | 0 | 0.014 | 0.39788 | 16 | K | 2 | ROZPOCET | 1906.13 | 0 | 0 | 0 | 0 | 1 | 1906.13 | 16 | -1987993563
134 | K | 762331812 | Demontáž vázaných kcí krovů z hranolů průřezové pl přes 120 do 224 cm2 | m | 699.98 | 69.17 | 48417.62 |  |  | základní | 0.14 | 97.9972 | 0 | 0 | 0.014 | 9.7997 | 16 | K | 2 | ROZPOCET | 48417.62 | 0 | 0 | 0 | 0 | 1 | 48417.62 | 16 | -1607889535
135 | K | 762332132 | Montáž vázaných kcí krovů pravidelných z hraněného řeziva průřezové pl přes 120 do 224 cm2 | m | 86.173 | 235.16 | 20264.44 |  |  | základní | 0.454 | 39.1225 | 0 | 0 | 0 | 0 | 16 | K | 2 | ROZPOCET | 20264.44 | 0 | 0 | 0 | 0 | 1 | 20264.44 | 16 | -48698069
136 | M | 60512132 | hranol stavební řezivo průřezu do 224cm2 přes dl 8m | m3 | 1.444 | 15400 | 22237.6 |  |  | základní | 0 | 0 | 0.55 | 0.7942 | 0 | 0 | 32 | M | 2 | ROZPOCET | 22237.6 | 0 | 0 | 0 | 0 | 1 | 22237.6 | 16 | -1913856437
137 | K | 762332133 | Montáž vázaných kcí krovů pravidelných z hraněného řeziva průřezové pl přes 224 do 288 cm2 | m | 6.99 | 340.71 | 2381.56 |  |  | základní | 0.575 | 4.0192 | 0 | 0 | 0 | 0 | 16 | K | 2 | ROZPOCET | 2381.56 | 0 | 0 | 0 | 0 | 1 | 2381.56 | 16 | -1712660705
138 | M | 60512136 | hranol stavební řezivo průřezu do 288cm2 dl 6-8m | m3 | 0.216 | 11900 | 2570.4 |  |  | základní | 0 | 0 | 0.55 | 0.1188 | 0 | 0 | 32 | M | 2 | ROZPOCET | 2570.4 | 0 | 0 | 0 | 0 | 1 | 2570.4 | 16 | -1904911845
139 | K | 762341210 | Montáž bednění střech rovných a šikmých sklonu do 60° z hrubých prken na sraz tl do 32 mm | m2 | 381.612 | 129.68 | 49487.44 |  |  | základní | 0.29 | 110.6675 | 0 | 0 | 0 | 0 | 16 | K | 2 | ROZPOCET | 49487.44 | 0 | 0 | 0 | 0 | 1 | 49487.44 | 16 | -1704265903
140 | M | 60515111 | řezivo jehličnaté boční prkno 20-30mm | m3 | 10.494 | 7880 | 82692.72 |  |  | základní | 0 | 0 | 0.55 | 5.7717 | 0 | 0 | 32 | M | 2 | ROZPOCET | 82692.72 | 0 | 0 | 0 | 0 | 1 | 82692.72 | 16 | 42833010
141 | K | 762341670 | Montáž bednění štítových okapových říms z dřevotřískových na sraz | m2 | 66.851 | 383.39 | 25630 |  |  | základní | 0.776 | 51.8764 | 0 | 0 | 0 | 0 | 16 | K | 2 | ROZPOCET | 25630 | 0 | 0 | 0 | 0 | 1 | 25630 | 16 | 600534310
142 | M | 60722253 | deska dřevotřísková surová 2070x2800mm tl 16mm | m2 | 73.536 | 296 | 21766.66 |  |  | základní | 0 | 0 | 0.01064 | 0.78242 | 0 | 0 | 32 | M | 2 | ROZPOCET | 21766.66 | 0 | 0 | 0 | 0 | 1 | 21766.66 | 16 | -1396444829
143 | K | 762342214 | Montáž laťování na střechách jednoduchých sklonu do 60° osové vzdálenosti přes 150 do 360 mm | m2 | 340.77 | 66.7 | 22729.36 |  |  | základní | 0.135 | 46.004 | 0 | 0 | 0 | 0 | 16 | K | 2 | ROZPOCET | 22729.36 | 0 | 0 | 0 | 0 | 1 | 22729.36 | 16 | -540819524
144 | M | 60514114 | řezivo jehličnaté lať impregnovaná dl 4 m | m3 | 3.059 | 10100 | 30895.9 |  |  | základní | 0 | 0 | 0.55 | 1.6825 | 0 | 0 | 32 | M | 2 | ROZPOCET | 30895.9 | 0 | 0 | 0 | 0 | 1 | 30895.9 | 16 | -893287936
145 | K | 762342511 | Montáž kontralatí na podklad bez tepelné izolace | m | 359.442 | 16.49 | 5927.2 |  |  | základní | 0.03 | 10.7833 | 2.1e-05 | 0.0075483 | 0 | 0 | 16 | K | 2 | ROZPOCET | 5927.2 | 0 | 0 | 0 | 0 | 1 | 5927.2 | 16 | -886156699
146 | M | 60514114 | řezivo jehličnaté lať impregnovaná dl 4 m | m3 | 1.044 | 10100 | 10544.4 |  |  | základní | 0 | 0 | 0.55 | 0.5742 | 0 | 0 | 32 | M | 2 | ROZPOCET | 10544.4 | 0 | 0 | 0 | 0 | 1 | 10544.4 | 16 | -1671006633
147 | K | 762342812 | Demontáž laťování střech z latí osové vzdálenosti do 0,50 m | m2 | 336.498 | 22.36 | 7524.1 |  |  | základní | 0.05 | 16.8249 | 0 | 0 | 0.005 | 1.6825 | 16 | K | 2 | ROZPOCET | 7524.1 | 0 | 0 | 0 | 0 | 1 | 7524.1 | 16 | -1535005548
148 | K | 762343811 | Demontáž bednění okapů a štítových říms z prken | m2 | 34.93 | 71.55 | 2499.24 |  |  | základní | 0.16 | 5.5888 | 0 | 0 | 0.015 | 0.52395 | 16 | K | 2 | ROZPOCET | 2499.24 | 0 | 0 | 0 | 0 | 1 | 2499.24 | 16 | 983596209
149 | K | 762395000 | Spojovací prostředky krovů, bednění, laťování, nadstřešních konstrukcí | m3 | 16.257 | 1909.72 | 31046.32 |  |  | základní | 0 | 0 | 0.023368 | 0.37989 | 0 | 0 | 16 | K | 2 | ROZPOCET | 31046.32 | 0 | 0 | 0 | 0 | 1 | 31046.32 | 16 | -1428505207
150 | K | 762511137 | Podlahové kce podkladové z cementotřískových desek tl 24 mm na broušených na pero a drážku lepených | m2 | 5.51 | 1144.13 | 6304.16 |  |  | základní | 0.252 | 1.3885 | 0.037171 | 0.20481 | 0 | 0 | 16 | K | 2 | ROZPOCET | 6304.16 | 0 | 0 | 0 | 0 | 1 | 6304.16 | 16 | 1284017034
151 | K | 762511284 | Podlahové kce podkladové dvouvrstvé z desek OSB tl 2x15 mm broušených na pero a drážku lepených | m2 | 5.51 | 1124.82 | 6197.76 |  |  | základní | 0.476 | 2.6228 | 0.019556 | 0.10775 | 0 | 0 | 16 | K | 2 | ROZPOCET | 6197.76 | 0 | 0 | 0 | 0 | 1 | 6197.76 | 16 | -254917301
152 | K | 762511294 | Podlahové kce podkladové dvouvrstvé z desek OSB tl 2x15 mm broušených na pero a drážku šroubovaných | m2 | 7.749 | 1192.25 | 9238.75 |  |  | základní | 0.55 | 4.262 | 0.019595 | 0.15184 | 0 | 0 | 16 | K | 2 | ROZPOCET | 9238.75 | 0 | 0 | 0 | 0 | 1 | 9238.75 | 16 | -293078943
153 | K | 762822120 | Montáž stropního trámu z hraněného řeziva průřezové pl přes 144 do 288 cm2 s výměnami | m | 9.18 | 85.73 | 787 |  |  | základní | 0.158 | 1.4504 | 0 | 0 | 0 | 0 | 16 | K | 2 | ROZPOCET | 787 | 0 | 0 | 0 | 0 | 1 | 787 | 16 | 673449109
154 | M | 60512135 | hranol stavební řezivo průřezu do 288cm2 do dl 6m | m3 | 0.184 | 10600 | 1950.4 |  |  | základní | 0 | 0 | 0.55 | 0.1012 | 0 | 0 | 32 | M | 2 | ROZPOCET | 1950.4 | 0 | 0 | 0 | 0 | 1 | 1950.4 | 16 | -443699490
155 | M | 54825310 | kování tesařské trámová botka-třmen typ1 100x160x2,0mm | kus | 6 | 174 | 1044 |  |  | základní | 0 | 0 | 0.00025 | 0.0015 | 0 | 0 | 32 | M | 2 | ROZPOCET | 1044 | 0 | 0 | 0 | 0 | 1 | 1044 | 16 | -1530917559
156 | K | 762895000 | Spojovací prostředky pro montáž záklopu, stropnice a podbíjení | m3 | 0.184 | 213.47 | 39.28 |  |  | základní | 0 | 0 | 0.002808 | 0.00051667 | 0 | 0 | 16 | K | 2 | ROZPOCET | 39.28 | 0 | 0 | 0 | 0 | 1 | 39.28 | 16 | -2023244088
157 | K | 998762102 | Přesun hmot tonážní pro kce tesařské v objektech v přes 6 do 12 m | t | 10.692 | 2075.01 | 22186.01 |  |  | základní | 2.052 | 21.94 | 0 | 0 | 0 | 0 | 16 | K | 2 | ROZPOCET | 22186.01 | 0 | 0 | 0 | 0 | 1 | 22186.01 | 16 | -2024659371
158 | K | 998762181 | Příplatek k přesunu hmot tonážní 762 prováděný bez použití mechanizace | t | 10.692 | 735.75 | 7866.64 |  |  | základní | 1.57 | 16.7864 | 0 | 0 | 0 | 0 | 16 | K | 2 | ROZPOCET | 7866.64 | 0 | 0 | 0 | 0 | 1 | 7866.64 | 16 | 1372043706
| D | 763 | Konstrukce suché výstavby |  |  |  | 1048175.91 |  |  |  |  | 643.287 |  | 14.0715 |  | 0 | 2 | D | 1 | ROZPOCET | [6 empty] | 1048175.91
159 | K | 763111431 | SDK příčka tl 100 mm profil CW+UW 50 desky 2xH2 12,5 s izolací EI 60 Rw do 51 dB | m2 | 42.894 | 1583.74 | 67932.94 |  |  | základní | 1.296 | 55.5906 | 0.045544 | 1.9535 | 0 | 0 | 16 | K | 2 | ROZPOCET | 67932.94 | 0 | 0 | 0 | 0 | 1 | 67932.94 | 16 | 477608994
160 | K | 763111437 | SDK příčka tl 150 mm profil CW+UW 100 desky 2xH2 12,5 s izolací EI 60 Rw do 56 dB | m2 | 51.146 | 1625.72 | 83149.08 |  |  | základní | 1.296 | 66.2852 | 0.046964 | 2.402 | 0 | 0 | 16 | K | 2 | ROZPOCET | 83149.08 | 0 | 0 | 0 | 0 | 1 | 83149.08 | 16 | -1623679683
161 | K | 763111717 | SDK příčka základní penetrační nátěr (oboustranně) | m2 | 149.656 | 72.4 | 10835.09 |  |  | základní | 0.064 | 9.578 | 0.0002 | 0.029931 | 0 | 0 | 16 | K | 2 | ROZPOCET | 10835.09 | 0 | 0 | 0 | 0 | 1 | 10835.09 | 16 | 1710883934
162 | K | 763112318 | SDK příčka mezibytová tl 255 mm zdvojený profil CW+UW 100 desky 2xA 12,5 s dvojitou izolací EI 60 Rw do 65 dB | m2 | 55.616 | 2025.7 | 112661.33 |  |  | základní | 1.682 | 93.5461 | 0.045989 | 2.5577 | 0 | 0 | 16 | K | 2 | ROZPOCET | 112661.33 | 0 | 0 | 0 | 0 | 1 | 112661.33 | 16 | 1374159688
163 | K | 763131431 | SDK podhled deska 1xDF 12,5 bez izolace dvouvrstvá spodní kce profil CD+UD REI do 90 | m2 | 205.24 | 907.43 | 186240.93 |  |  | základní | 0.99 | 203.1876 | 0.013849 | 2.8423 | 0 | 0 | 16 | K | 2 | ROZPOCET | 186240.93 | 0 | 0 | 0 | 0 | 1 | 186240.93 | 16 | -4465258
164 | K | 763131471 | SDK podhled deska 1xDFH2 12,5 bez izolace dvouvrstvá spodní kce profil CD+UD REI do 90 | m2 | 22.72 | 966.53 | 21959.56 |  |  | základní | 0.968 | 21.993 | 0.013849 | 0.31464 | 0 | 0 | 16 | K | 2 | ROZPOCET | 21959.56 | 0 | 0 | 0 | 0 | 1 | 21959.56 | 16 | 2047696795
165 | K | 763131714 | SDK podhled základní penetrační nátěr | m2 | 250.68 | 40.67 | 10195.16 |  |  | základní | 0.04 | 10.0272 | 0.0001 | 0.025068 | 0 | 0 | 16 | K | 2 | ROZPOCET | 10195.16 | 0 | 0 | 0 | 0 | 1 | 10195.16 | 16 | -371396035
166 | K | 763131751 | Montáž parotěsné zábrany do SDK podhledu | m2 | 250.68 | 55.37 | 13880.15 |  |  | základní | 0.099 | 24.8173 | 0 | 0 | 0 | 0 | 16 | K | 2 | ROZPOCET | 13880.15 | 0 | 0 | 0 | 0 | 1 | 13880.15 | 16 | -1507363126
167 | M | 28329276 | fólie PE vyztužená pro parotěsnou vrstvu (reakce na oheň - třída E) 140g/m2 | m2 | 281.639 | 35.6 | 10026.35 |  |  | základní | 0 | 0 | 0.00014 | 0.039429 | 0 | 0 | 32 | M | 2 | ROZPOCET | 10026.35 | 0 | 0 | 0 | 0 | 1 | 10026.35 | 16 | 308958076
168 | K | 763164525 | SDK obklad kcí tvaru L š do 0,4 m desky 1xDFH2 12,5 | m | 1.33 | 576.12 | 766.24 |  |  | základní | 0.694 | 0.92302 | 0.00563 | 0.0074879 | 0 | 0 | 16 | K | 2 | ROZPOCET | 766.24 | 0 | 0 | 0 | 0 | 1 | 766.24 | 16 | 923905089
169 | K | 763732114 | Montáž střešní konstrukce v do 10 m z příhradových vazníků konstrukční dl přes 9 do 12,5 m | m | 185.12 | 302.67 | 56030.27 |  |  | základní | 0.402 | 74.4182 | 0 | 0 | 0 | 0 | 16 | K | 2 | ROZPOCET | 56030.27 | 0 | 0 | 0 | 0 | 1 | 56030.27 | 16 | -807312005
170 | M | 60512201 | příhradový vazník sedlový sušený neimpregnovaný dl do 12,5m | m | 188.822 | 1250 | 236027.5 |  |  | základní | 0 | 0 | 0.012 | 2.2659 | 0 | 0 | 32 | M | 2 | ROZPOCET | 236027.5 | 0 | 0 | 0 | 0 | 1 | 236027.5 | 16 | 182331734
171 | K | 763732115 | Montáž střešní konstrukce v do 10 m z příhradových vazníků konstrukční dl přes 12,5 do 15 m | m | 105.6 | 274.78 | 29016.77 |  |  | základní | 0.366 | 38.6496 | 0 | 0 | 0 | 0 | 16 | K | 2 | ROZPOCET | 29016.77 | 0 | 0 | 0 | 0 | 1 | 29016.77 | 16 | -1383142555
172 | M | 60512202 | příhradový vazník sedlový sušený neimpregnovaný dl do 15m | m | 107.712 | 1500 | 161568 |  |  | základní | 0 | 0 | 0.013 | 1.4003 | 0 | 0 | 32 | M | 2 | ROZPOCET | 161568 | 0 | 0 | 0 | 0 | 1 | 161568 | 16 | 651288207
173 | K | 763734112 | Montáž střešní konstrukce krokví, vaznic, ztužidel a zavětrování pl přes 50 do 150 cm2 | m | 24.12 | 120.59 | 2908.63 |  |  | základní | 0.146 | 3.5215 | 0 | 0 | 0 | 0 | 16 | K | 2 | ROZPOCET | 2908.63 | 0 | 0 | 0 | 0 | 1 | 2908.63 | 16 | 1808087545
174 | M | 61223260 | hranol konstrukční KVH lepený průřezu 40x60-280mm nepohledový | m3 | 0.53 | 16600 | 8798 |  |  | základní | 0 | 0 | 0.44 | 0.2332 | 0 | 0 | 32 | M | 2 | ROZPOCET | 8798 | 0 | 0 | 0 | 0 | 1 | 8798 | 16 | -1546657770
175 | K | 998763101 | Přesun hmot tonážní pro dřevostavby v objektech v přes 6 do 12 m | t | 14.071 | 1755.82 | 24706.14 |  |  | základní | 1.156 | 16.2661 | 0 | 0 | 0 | 0 | 16 | K | 2 | ROZPOCET | 24706.14 | 0 | 0 | 0 | 0 | 1 | 24706.14 | 16 | 870233173
176 | K | 998763181 | Příplatek k přesunu hmot tonážní pro 763 dřevostavby prováděný bez použití mechanizace | t | 14.071 | 815.42 | 11473.77 |  |  | základní | 1.74 | 24.4835 | 0 | 0 | 0 | 0 | 16 | K | 2 | ROZPOCET | 11473.77 | 0 | 0 | 0 | 0 | 1 | 11473.77 | 16 | -1738258543
| D | 764 | Konstrukce klempířské |  |  |  | 159772.79 |  |  |  |  | 155.9764 |  | 0.38938 |  | 1.491 | 2 | D | 1 | ROZPOCET | [6 empty] | 159772.79
177 | K | 764001821 | Demontáž krytiny ze svitků nebo tabulí do suti | m2 | 222.392 | 181.11 | 40277.42 |  |  | základní | 0.36 | 80.0611 | 0 | 0 | 0.00594 | 1.321 | 16 | K | 2 | ROZPOCET | 40277.42 | 0 | 0 | 0 | 0 | 1 | 40277.42 | 16 | 2139905600
178 | K | 764001861 | Demontáž hřebene z hřebenáčů do suti | m | 6.47 | 76.97 | 498 |  |  | základní | 0.153 | 0.98991 | 0 | 0 | 0.00187 | 0.012099 | 16 | K | 2 | ROZPOCET | 498 | 0 | 0 | 0 | 0 | 1 | 498 | 16 | 2122063011
179 | K | 764002801 | Demontáž závětrné lišty do suti | m | 28.68 | 52.32 | 1500.54 |  |  | základní | 0.104 | 2.9827 | 0 | 0 | 0.0017 | 0.048756 | 16 | K | 2 | ROZPOCET | 1500.54 | 0 | 0 | 0 | 0 | 1 | 1500.54 | 16 | -349478218
180 | K | 764002812 | Demontáž okapového plechu do suti v krytině skládané | m | 61.65 | 73.45 | 4528.19 |  |  | základní | 0.146 | 9.0009 | 0 | 0 | 0.00177 | 0.10912 | 16 | K | 2 | ROZPOCET | 4528.19 | 0 | 0 | 0 | 0 | 1 | 4528.19 | 16 | 1600380084
181 | K | 764111405 | Krytina střechy rovné drážkováním ze svitků z Pz plechu rš 500 mm sklonu přes 60° | m2 | 0.73 | 1436.17 | 1048.4 |  |  | základní | 1.405 | 1.0256 | 0.0058812 | 0.0042933 | 0 | 0 | 16 | K | 2 | ROZPOCET | 1048.4 | 0 | 0 | 0 | 0 | 1 | 1048.4 | 16 | -663510272
182 | K | 764212433 | Oplechování rovné okapové hrany z Pz plechu rš 250 mm | m | 68.78 | 278.14 | 19130.47 |  |  | základní | 0.228 | 15.6818 | 0.0013698 | 0.094215 | 0 | 0 | 16 | K | 2 | ROZPOCET | 19130.47 | 0 | 0 | 0 | 0 | 1 | 19130.47 | 16 | 116104160
183 | K | 764216603 | Oplechování rovných parapetů mechanicky kotvené z Pz s povrchovou úpravou rš 250 mm | m | 38.041 | 392.08 | 14915.12 |  |  | základní | 0.331 | 12.5916 | 0.0022215 | 0.084507 | 0 | 0 | 16 | K | 2 | ROZPOCET | 14915.12 | 0 | 0 | 0 | 0 | 1 | 14915.12 | 16 | -844711338
184 | K | 764511602 | Žlab podokapní půlkruhový z Pz s povrchovou úpravou rš 330 mm | m | 68.78 | 585.72 | 40285.82 |  |  | základní | 0.204 | 14.0311 | 0.0016887 | 0.11615 | 0 | 0 | 16 | K | 2 | ROZPOCET | 40285.82 | 0 | 0 | 0 | 0 | 1 | 40285.82 | 16 | 1541114781
185 | K | 764511642 | Kotlík oválný (trychtýřový) pro podokapní žlaby z Pz s povrchovou úpravou 330/100 mm | kus | 8 | 627.91 | 5023.28 |  |  | základní | 0.4 | 3.2 | 0.000362 | 0.002896 | 0 | 0 | 16 | K | 2 | ROZPOCET | 5023.28 | 0 | 0 | 0 | 0 | 1 | 5023.28 | 16 | 1324493555
186 | K | 764518622 | Svody kruhové včetně objímek, kolen, odskoků z Pz s povrchovou úpravou průměru 100 mm | m | 40.32 | 772.61 | 31151.64 |  |  | základní | 0.334 | 13.4669 | 0.0021656 | 0.087317 | 0 | 0 | 16 | K | 2 | ROZPOCET | 31151.64 | 0 | 0 | 0 | 0 | 1 | 31151.64 | 16 | 6591947
187 | K | 998764102 | Přesun hmot tonážní pro konstrukce klempířské v objektech v přes 6 do 12 m | t | 0.389 | 2345.98 | 912.59 |  |  | základní | 4.82 | 1.875 | 0 | 0 | 0 | 0 | 16 | K | 2 | ROZPOCET | 912.59 | 0 | 0 | 0 | 0 | 1 | 912.59 | 16 | 204297728
188 | K | 998764181 | Příplatek k přesunu hmot tonážní 764 prováděný bez použití mechanizace | t | 0.389 | 1288.74 | 501.32 |  |  | základní | 2.75 | 1.0697 | 0 | 0 | 0 | 0 | 16 | K | 2 | ROZPOCET | 501.32 | 0 | 0 | 0 | 0 | 1 | 501.32 | 16 | -1778884214
| D | 765 | Krytina skládaná |  |  |  | 499308.66 |  |  |  |  | 347.4711 |  | 16.5633 |  | 2.3494 | 2 | D | 1 | ROZPOCET | [6 empty] | 499308.66
189 | K | 765123013 | Krytina betonová drážková s povrchem se zvýšenou ochranou skládaná na sucho sklonu do 30° | m2 | 340.759 | 863.76 | 294333.99 |  |  | základní | 0.44 | 149.934 | 0.044738 | 15.2448 | 0 | 0 | 16 | K | 2 | ROZPOCET | 294333.99 | 0 | 0 | 0 | 0 | 1 | 294333.99 | 16 | -1806741343
190 | K | 765123121 | Krytina betonová ochranná a větrávací mřížka okapové hrany | m | 56.93 | 112.95 | 6430.24 |  |  | základní | 0.126 | 7.1732 | 0.00022 | 0.012525 | 0 | 0 | 16 | K | 2 | ROZPOCET | 6430.24 | 0 | 0 | 0 | 0 | 1 | 6430.24 | 16 | 1375460587
191 | K | 765123313 | Krytina betonová drážková hřeben provětrávaný z hřebenáčů s povrchem se zvýšenou ochranou | m | 24.87 | 1347.36 | 33508.84 |  |  | základní | 0.774 | 19.2494 | 0.012182 | 0.30296 | 0 | 0 | 16 | K | 2 | ROZPOCET | 33508.84 | 0 | 0 | 0 | 0 | 1 | 33508.84 | 16 | -1725050072
192 | K | 765123513 | Krytina betonová drážková štítová hrana z tašek okrajových s povrchem se zvýšenou ochranou | m | 38.93 | 1346.47 | 52418.08 |  |  | základní | 0.855 | 33.2852 | 0.023027 | 0.89644 | 0 | 0 | 16 | K | 2 | ROZPOCET | 52418.08 | 0 | 0 | 0 | 0 | 1 | 52418.08 | 16 | 91130679
193 | K | 765125302 | Montáž střešního výlezu plochy jednotlivě přes 0,25 m2 pro betonovu krytinu | kus | 1 | 597.89 | 597.89 |  |  | základní | 0.95 | 0.95 | 0 | 0 | 0 | 0 | 16 | K | 2 | ROZPOCET | 597.89 | 0 | 0 | 0 | 0 | 1 | 597.89 | 16 | -975476858
194 | M | RMAT0001 | Střešní výlez nezateplený 60x60 cm | kus | 1 | 2500 | 2500 |  |  | základní | 0 | 0 | 0 | 0 | 0 | 0 | 32 | M | 2 | ROZPOCET | 2500 | 0 | 0 | 0 | 0 | 1 | 2500 | 16 | -2091646412
195 | K | 765131801 | Demontáž vláknocementové skládané krytiny sklonu do 30° do suti | m2 | 126.397 | 141.11 | 17835.88 |  |  | základní | 0.255 | 32.2312 | 0 | 0 | 0.01778 | 2.2473 | 16 | K | 2 | ROZPOCET | 17835.88 | 0 | 0 | 0 | 0 | 1 | 17835.88 | 16 | -335607390
196 | K | 765131821 | Demontáž hřebene nebo nároží z hřebenáčů vláknocementové skládané krytiny sklonu do 30° do suti | m | 18.48 | 47.59 | 879.46 |  |  | základní | 0.086 | 1.5893 | 0 | 0 | 0.00463 | 0.085562 | 16 | K | 2 | ROZPOCET | 879.46 | 0 | 0 | 0 | 0 | 1 | 879.46 | 16 | -1058478332
197 | K | 765191001 | Montáž pojistné hydroizolační nebo parotěsné fólie kladené ve sklonu do 20° lepením na bednění nebo izolaci | m2 | 69.001 | 71.97 | 4966 |  |  | základní | 0.1 | 6.9001 | 7e-06 | 0.00048301 | 0 | 0 | 16 | K | 2 | ROZPOCET | 4966 | 0 | 0 | 0 | 0 | 1 | 4966 | 16 | -1164049230
198 | M | 28329036 | fólie kontaktní difuzně propustná pro doplňkovou hydroizolační vrstvu, třívrstvá mikroporézní PP 150g/m2 s integrovanou samolepící páskou | m2 | 75.901 | 58.8 | 4462.98 |  |  | základní | 0 | 0 | 0.00014 | 0.010626 | 0 | 0 | 32 | M | 2 | ROZPOCET | 4462.98 | 0 | 0 | 0 | 0 | 1 | 4462.98 | 16 | 734631568
199 | K | 765191013 | Montáž pojistné hydroizolační nebo parotěsné fólie kladené přes 20° volně na bednění nebo tepelnou izolaci | m2 | 292.19 | 42.8 | 12505.73 |  |  | základní | 0.068 | 19.8689 | 0 | 0 | 0 | 0 | 16 | K | 2 | ROZPOCET | 12505.73 | 0 | 0 | 0 | 0 | 1 | 12505.73 | 16 | 1459631374
200 | M | 28329036 | fólie kontaktní difuzně propustná pro doplňkovou hydroizolační vrstvu, třívrstvá mikroporézní PP 150g/m2 s integrovanou samolepící páskou | m2 | 321.409 | 58.8 | 18898.85 |  |  | základní | 0 | 0 | 0.00014 | 0.044997 | 0 | 0 | 32 | M | 2 | ROZPOCET | 18898.85 | 0 | 0 | 0 | 0 | 1 | 18898.85 | 16 | -2051868689
201 | K | 765192001 | Nouzové (provizorní) zakrytí střechy plachtou | m2 | 361.18 | 43.55 | 15729.39 |  |  | základní | 0.034 | 12.2801 | 0.00013978 | 0.050484 | 0 | 0 | 16 | K | 2 | ROZPOCET | 15729.39 | 0 | 0 | 0 | 0 | 1 | 15729.39 | 16 | -653522175
202 | K | 765192811 | Demontáž střešního výlezu jakkékoliv plochy | kus | 1 | 371.32 | 371.32 |  |  | základní | 0.59 | 0.59 | 0 | 0 | 0.0165 | 0.0165 | 16 | K | 2 | ROZPOCET | 371.32 | 0 | 0 | 0 | 0 | 1 | 371.32 | 16 | 835319513
203 | K | 998765102 | Přesun hmot tonážní pro krytiny skládané v objektech v přes 6 do 12 m | t | 16.563 | 1341.97 | 22227.05 |  |  | základní | 2.329 | 38.5752 | 0 | 0 | 0 | 0 | 16 | K | 2 | ROZPOCET | 22227.05 | 0 | 0 | 0 | 0 | 1 | 22227.05 | 16 | -1530203258
204 | K | 998765181 | Příplatek k přesunu hmot tonážní 765 prováděný bez použití mechanizace | t | 16.563 | 702.95 | 11642.96 |  |  | základní | 1.5 | 24.8445 | 0 | 0 | 0 | 0 | 16 | K | 2 | ROZPOCET | 11642.96 | 0 | 0 | 0 | 0 | 1 | 11642.96 | 16 | -1236545418
| D | 766 | Konstrukce truhlářské |  |  |  | 1020831.18 |  |  |  |  | 132.3053 |  | 1.0597 |  | 0.0005 | 2 | D | 1 | ROZPOCET | [6 empty] | 1020831.18
205 | K | 766231113 | Montáž sklápěcích půdních schodů | kus | 1 | 1753.29 | 1753.29 |  |  | základní | 3.492 | 3.492 | 0.00043966 | 0.00043966 | 0 | 0 | 16 | K | 2 | ROZPOCET | 1753.29 | 0 | 0 | 0 | 0 | 1 | 1753.29 | 16 | -1272114525
206 | M | 55347587 | schody skládací protipož.,mech. z Al profilů, El 15 EW 60 TI, pro výšku max. 280cm, 11 schodnic 110x70cm | kus | 1 | 25000 | 25000 |  |  | základní | 0 | 0 | 0.047 | 0.047 | 0 | 0 | 32 | M | 2 | ROZPOCET | 25000 | 0 | 0 | 0 | 0 | 1 | 25000 | 16 | 91828877
207 | K | 766231121 | Montáž prostupového uzávěru k půdním schodům | kus | 1 | 697.47 | 697.47 |  |  | základní | 1.47 | 1.47 | 0 | 0 | 0 | 0 | 16 | K | 2 | ROZPOCET | 697.47 | 0 | 0 | 0 | 0 | 1 | 697.47 | 16 | 2089613070
208 | M | 61233174 | uzávěr prostupový protipožární s plechovým víkem s protipožární,protihlukovou a zateplovací vložkou | kus | 1 | 7600 | 7600 |  |  | základní | 0 | 0 | 0.008 | 0.008 | 0 | 0 | 32 | M | 2 | ROZPOCET | 7600 | 0 | 0 | 0 | 0 | 1 | 7600 | 16 | 1448644967
209 | K | 766660171 | Montáž dveřních křídel otvíravých jednokřídlových š do 0,8 m do obložkové zárubně | kus | 13 | 855.48 | 11121.24 |  |  | základní | 1.805 | 23.465 | 0 | 0 | 0 | 0 | 16 | K | 2 | ROZPOCET | 11121.24 | 0 | 0 | 0 | 0 | 1 | 11121.24 | 16 | -1021224907
210 | M | 61162086 | dveře jednokřídlé dřevotřískové povrch laminátový plné 800x1970-2100mm | kus | 9 | 4340 | 39060 |  |  | základní | 0 | 0 | 0.0195 | 0.1755 | 0 | 0 | 32 | M | 2 | ROZPOCET | 39060 | 0 | 0 | 0 | 0 | 1 | 39060 | 16 | -973150084
211 | M | 61162085 | dveře jednokřídlé dřevotřískové povrch laminátový plné 700x1970-2100mm | kus | 4 | 4320 | 17280 |  |  | základní | 0 | 0 | 0.0175 | 0.07 | 0 | 0 | 32 | M | 2 | ROZPOCET | 17280 | 0 | 0 | 0 | 0 | 1 | 17280 | 16 | 967752815
212 | K | 766660181 | Montáž dveřních křídel otvíravých jednokřídlových š do 0,8 m požárních do obložkové zárubně | kus | 3 | 1440 | 4320 |  |  | základní | 3.045 | 9.135 | 0 | 0 | 0 | 0 | 16 | K | 2 | ROZPOCET | 4320 | 0 | 0 | 0 | 0 | 1 | 4320 | 16 | 1468879644
213 | M | 61165339 | dveře jednokřídlé dřevotřískové protipožární EI (EW) 30 D3 povrch lakovaný plné 800x1970-2100mm | kus | 3 | 6830 | 20490 |  |  | základní | 0 | 0 | 0.038 | 0.114 | 0 | 0 | 32 | M | 2 | ROZPOCET | 20490 | 0 | 0 | 0 | 0 | 1 | 20490 | 16 | 1361291870
214 | K | 766660411 | Montáž vchodových dveří jednokřídlových bez nadsvětlíku do zdiva | kus | 2 | 3694.37 | 7388.74 |  |  | základní | 7.36 | 14.72 | 0.0009179 | 0.0018358 | 0 | 0 | 16 | K | 2 | ROZPOCET | 7388.74 | 0 | 0 | 0 | 0 | 1 | 7388.74 | 16 | -1949697589
215 | M | 61173202 | dveře jednokřídlé dřevěné plné max rozměru otvoru 2,42m2 bezpečnostní třídy RC2 | m2 | 3.6 | 18800 | 67680 |  |  | základní | 0 | 0 | 0.02423 | 0.087228 | 0 | 0 | 32 | M | 2 | ROZPOCET | 67680 | 0 | 0 | 0 | 0 | 1 | 67680 | 16 | 2130560176
216 | K | 766660716 | Montáž samozavírače na dřevěnou zárubeň a dveřní křídlo | kus | 3 | 230 | 690 |  |  | základní | 0.465 | 1.395 | 0 | 0 | 0 | 0 | 16 | K | 2 | ROZPOCET | 690 | 0 | 0 | 0 | 0 | 1 | 690 | 16 | 1132300983
217 | M | 54917250 | samozavírač dveří hydraulický | kus | 3 | 1160 | 3480 |  |  | základní | 0 | 0 | 0.0024 | 0.0072 | 0 | 0 | 32 | M | 2 | ROZPOCET | 3480 | 0 | 0 | 0 | 0 | 1 | 3480 | 16 | 1993530047
218 | M | 54924010 | zámek zadlabací protipožární rozteč 90x55,5mm | kus | 3 | 275 | 825 |  |  | základní | 0 | 0 | 0.00015 | 0.00045 | 0 | 0 | 32 | M | 2 | ROZPOCET | 825 | 0 | 0 | 0 | 0 | 1 | 825 | 16 | 493877608
219 | M | 54964112 | vložka cylindrická 29+85 | kus | 3 | 943 | 2829 |  |  | základní | 0 | 0 | 0.00015 | 0.00045 | 0 | 0 | 32 | M | 2 | ROZPOCET | 2829 | 0 | 0 | 0 | 0 | 1 | 2829 | 16 | -1050832417
220 | M | 54914130 | kování bezpečnostní madlo/klika RC2 | kus | 3 | 2620 | 7860 |  |  | základní | 0 | 0 | 0.0022 | 0.0066 | 0 | 0 | 32 | M | 2 | ROZPOCET | 7860 | 0 | 0 | 0 | 0 | 1 | 7860 | 16 | -268248491
221 | K | 766660728 | Montáž dveřního interiérového kování - zámku | kus | 13 | 116.9 | 1519.7 |  |  | základní | 0.209 | 2.717 | 0 | 0 | 0 | 0 | 16 | K | 2 | ROZPOCET | 1519.7 | 0 | 0 | 0 | 0 | 1 | 1519.7 | 16 | -130429269
222 | M | 54924002 | zámek zadlabací 190/140 /20 L s obyčejným klíčem | kus | 13 | 211 | 2743 |  |  | základní | 0 | 0 | 0.00015 | 0.00195 | 0 | 0 | 32 | M | 2 | ROZPOCET | 2743 | 0 | 0 | 0 | 0 | 1 | 2743 | 16 | -1273454082
223 | K | 766660729 | Montáž dveřního interiérového kování - štítku s klikou | kus | 13 | 187.37 | 2435.81 |  |  | základní | 0.335 | 4.355 | 0 | 0 | 0 | 0 | 16 | K | 2 | ROZPOCET | 2435.81 | 0 | 0 | 0 | 0 | 1 | 2435.81 | 16 | -833874675
224 | M | 54914620 | kování dveřní vrchní klika včetně rozet a montážního materiálu R PZ nerez PK | kus | 13 | 209 | 2717 |  |  | základní | 0 | 0 | 0.0012 | 0.0156 | 0 | 0 | 32 | M | 2 | ROZPOCET | 2717 | 0 | 0 | 0 | 0 | 1 | 2717 | 16 | 207525564
225 | K | 766660731 | Montáž dveřního bezpečnostního kování - zámku | kus | 2 | 170.59 | 341.18 |  |  | základní | 0.305 | 0.61 | 0 | 0 | 0 | 0 | 16 | K | 2 | ROZPOCET | 341.18 | 0 | 0 | 0 | 0 | 1 | 341.18 | 16 | -800724383
226 | M | 54924004 | zámek zadlabací 190/140/20 L cylinder | kus | 2 | 200 | 400 |  |  | základní | 0 | 0 | 0.00015 | 0.0003 | 0 | 0 | 32 | M | 2 | ROZPOCET | 400 | 0 | 0 | 0 | 0 | 1 | 400 | 16 | -316246518
227 | M | 54964110 | vložka zámková cylindrická oboustranná | kus | 2 | 255 | 510 |  |  | základní | 0 | 0 | 0.00015 | 0.0003 | 0 | 0 | 32 | M | 2 | ROZPOCET | 510 | 0 | 0 | 0 | 0 | 1 | 510 | 16 | -963539831
228 | K | 766660733 | Montáž dveřního bezpečnostního kování - štítku s klikou | kus | 2 | 209.18 | 418.36 |  |  | základní | 0.374 | 0.748 | 0 | 0 | 0 | 0 | 16 | K | 2 | ROZPOCET | 418.36 | 0 | 0 | 0 | 0 | 1 | 418.36 | 16 | 2132722418
229 | M | 54914110 | kování bezpečnostní R1, knoflík-klika R1 Cr | kus | 2 | 2190 | 4380 |  |  | základní | 0 | 0 | 0.0022 | 0.0044 | 0 | 0 | 32 | M | 2 | ROZPOCET | 4380 | 0 | 0 | 0 | 0 | 1 | 4380 | 16 | -1960760568
230 | K | 766666933 | Výměna panikového madla bezpečnostních dveř | kus | 1 | 2570 | 2570 |  |  | základní | 5.75 | 5.75 | 0 | 0 | 0.0005 | 0.0005 | 16 | K | 2 | ROZPOCET | 2570 | 0 | 0 | 0 | 0 | 1 | 2570 | 16 | -619942289
231 | M | 54914136 | kování panikové madlo/klika | kus | 1 | 2230 | 2230 |  |  | základní | 0 | 0 | 0.0022 | 0.0022 | 0 | 0 | 32 | M | 2 | ROZPOCET | 2230 | 0 | 0 | 0 | 0 | 1 | 2230 | 16 | -2103929645
232 | K | 766682111 | Montáž zárubní obložkových pro dveře jednokřídlové tl stěny do 170 mm | kus | 13 | 1490.01 | 19370.13 |  |  | základní | 2.925 | 38.025 | 0.00047281 | 0.0061466 | 0 | 0 | 16 | K | 2 | ROZPOCET | 19370.13 | 0 | 0 | 0 | 0 | 1 | 19370.13 | 16 | 505087778
233 | M | 61182307 | zárubeň jednokřídlá obložková s laminátovým povrchem tl stěny 60-150mm rozměru 600-1100/1970, 2100mm | kus | 13 | 4110 | 53430 |  |  | základní | 0 | 0 | 0.016 | 0.208 | 0 | 0 | 32 | M | 2 | ROZPOCET | 53430 | 0 | 0 | 0 | 0 | 1 | 53430 | 16 | 1318552983
234 | K | 766694122 | Montáž parapetních dřevěných nebo plastových š přes 30 cm dl přes 1,0 do 1,6 m | kus | 30 | 335 | 10050 |  |  | základní | 0.718 | 21.54 | 0 | 0 | 0 | 0 | 16 | K | 2 | ROZPOCET | 10050 | 0 | 0 | 0 | 0 | 1 | 10050 | 16 | -2115658463
235 | M | 60794105 | parapet dřevotřískový vnitřní povrch laminátový š 400mm | m | 41.845 | 627 | 26236.82 |  |  | základní | 0 | 0 | 0.007 | 0.29291 | 0 | 0 | 32 | M | 2 | ROZPOCET | 26236.82 | 0 | 0 | 0 | 0 | 1 | 26236.82 | 16 | -91885245
236 | M | 60794121 | koncovka PVC k parapetním dřevotřískovým deskám 600mm | kus | 60 | 50.6 | 3036 |  |  | základní | 0 | 0 | 6e-05 | 0.0036 | 0 | 0 | 32 | M | 2 | ROZPOCET | 3036 | 0 | 0 | 0 | 0 | 1 | 3036 | 16 | 1133673412
237 | K | 766695213 | Montáž truhlářských prahů dveří jednokřídlových š přes 10 cm | kus | 3 | 128.45 | 385.35 |  |  | základní | 0.26 | 0.78 | 0 | 0 | 0 | 0 | 16 | K | 2 | ROZPOCET | 385.35 | 0 | 0 | 0 | 0 | 1 | 385.35 | 16 | 138797647
238 | M | 61187161 | práh dveřní dřevěný dubový tl 20mm dl 820mm š 150mm | kus | 3 | 171 | 513 |  |  | základní | 0 | 0 | 0.00185 | 0.00555 | 0 | 0 | 32 | M | 2 | ROZPOCET | 513 | 0 | 0 | 0 | 0 | 1 | 513 | 16 | 1324691339
239 | K | 998766102 | Přesun hmot tonážní pro kce truhlářské v objektech v přes 6 do 12 m | t | 1.06 | 1269.62 | 1345.8 |  |  | základní | 2.421 | 2.5663 | 0 | 0 | 0 | 0 | 16 | K | 2 | ROZPOCET | 1345.8 | 0 | 0 | 0 | 0 | 1 | 1345.8 | 16 | -1378023459
240 | K | 998766181 | Příplatek k přesunu hmot tonážní 766 prováděný bez použití mechanizace | t | 1.06 | 679.52 | 720.29 |  |  | základní | 1.45 | 1.537 | 0 | 0 | 0 | 0 | 16 | K | 2 | ROZPOCET | 720.29 | 0 | 0 | 0 | 0 | 1 | 720.29 | 16 | 1661117377
241 | K | R01a | Plastová okna se zasklením z trojskla | m2 | 52.106 | 9000 | 468954 |  |  | základní | 0 | 0 | 0 | 0 | 0 | 0 | 16 | K | 2 | ROZPOCET | 468954 | 0 | 0 | 0 | 0 | 1 | 468954 | 16 | 1706857631
242 | K | R01b | Plastové dveře se zasklením z trojskla | m2 | 13.23 | 15000 | 198450 |  |  | základní | 0 | 0 | 0 | 0 | 0 | 0 | 16 | K | 2 | ROZPOCET | 198450 | 0 | 0 | 0 | 0 | 1 | 198450 | 16 | -1221830878
| D | 767 | Konstrukce zámečnické |  |  |  | 184942.17 |  |  |  |  | 79.3967 |  | 0.070291 |  | 0 | 2 | D | 1 | ROZPOCET | [6 empty] | 184942.17
243 | K | 767163221 | Montáž přímého kovového zábradlí z dílců do betonu konstrukce na schodišti | m | 11.67 | 1788.75 | 20874.71 |  |  | základní | 2.6 | 30.342 | 0.000396 | 0.0046213 | 0 | 0 | 16 | K | 2 | ROZPOCET | 20874.71 | 0 | 0 | 0 | 0 | 1 | 20874.71 | 16 | -967765383
244 | M | 55342284 | zábradlí s hranatým sloupkem a hranatými pruty s horním kotvením | m | 11.67 | 10700 | 124869 |  |  | základní | 0 | 0 | 0 | 0 | 0 | 0 | 32 | M | 2 | ROZPOCET | 124869 | 0 | 0 | 0 | 0 | 1 | 124869 | 16 | -2138761856
245 | K | 767165111 | Montáž zábradlí rovného madla z trubek nebo tenkostěnných profilů šroubovaného | m | 5 | 191 | 955 |  |  | základní | 0.427 | 2.135 | 0 | 0 | 0 | 0 | 16 | K | 2 | ROZPOCET | 955 | 0 | 0 | 0 | 0 | 1 | 955 | 16 | 763762312
246 | M | RMAT0002 | nerezové zábradlí na stěnu, nerezové madlo pr. 42,4 mm, kulaté držáky, délka 100 cm | m | 5 | 1272 | 6360 |  |  | základní | 0 | 0 | 0 | 0 | 0 | 0 | 32 | M | 2 | ROZPOCET | 6360 | 0 | 0 | 0 | 0 | 1 | 6360 | 16 | -2041341166
247 | K | 767851104 | Montáž lávek komínových - kompletní celé lávky | m | 10.84 | 1922.8 | 20843.15 |  |  | základní | 4.3 | 46.612 | 0 | 0 | 0 | 0 | 16 | K | 2 | ROZPOCET | 20843.15 | 0 | 0 | 0 | 0 | 1 | 20843.15 | 16 | 878434060
248 | M | 55344680 | lávka komínová 250x1000mm | kus | 11 | 764 | 8404 |  |  | základní | 0 | 0 | 0.0059 | 0.0649 | 0 | 0 | 32 | M | 2 | ROZPOCET | 8404 | 0 | 0 | 0 | 0 | 1 | 8404 | 16 | -2034706699
249 | M | 55344688 | šroub k lávce komínová sada 4 kusy | sada | 11 | 108 | 1188 |  |  | základní | 0 | 0 | 4e-05 | 0.00044 | 0 | 0 | 32 | M | 2 | ROZPOCET | 1188 | 0 | 0 | 0 | 0 | 1 | 1188 | 16 | 48129853
250 | M | 55344690 | spojka lávky komínové sada 2 kusy | sada | 11 | 117 | 1287 |  |  | základní | 0 | 0 | 3e-05 | 0.00033 | 0 | 0 | 32 | M | 2 | ROZPOCET | 1287 | 0 | 0 | 0 | 0 | 1 | 1287 | 16 | 213289677
251 | K | 998767102 | Přesun hmot tonážní pro zámečnické konstrukce v objektech v přes 6 do 12 m | t | 0.07 | 1652.98 | 115.71 |  |  | základní | 3.006 | 0.21042 | 0 | 0 | 0 | 0 | 16 | K | 2 | ROZPOCET | 115.71 | 0 | 0 | 0 | 0 | 1 | 115.71 | 16 | -1635027242
252 | K | 998767181 | Příplatek k přesunu hmot tonážní 767 prováděný bez použití mechanizace | t | 0.07 | 651.4 | 45.6 |  |  | základní | 1.39 | 0.0973 | 0 | 0 | 0 | 0 | 16 | K | 2 | ROZPOCET | 45.6 | 0 | 0 | 0 | 0 | 1 | 45.6 | 16 | 653214502
| D | 771 | Podlahy z dlaždic |  |  |  | 52401.24 |  |  |  |  | 27.863 |  | 0.72892 |  | 0 | 2 | D | 1 | ROZPOCET | [6 empty] | 52401.24
253 | K | 771111011 | Vysátí podkladu před pokládkou dlažby | m2 | 18.73 | 15.74 | 294.81 |  |  | základní | 0.024 | 0.44952 | 0 | 0 | 0 | 0 | 16 | K | 2 | ROZPOCET | 294.81 | 0 | 0 | 0 | 0 | 1 | 294.81 | 16 | 2105396421
254 | K | 771121011 | Nátěr penetrační na podlahu | m2 | 18.73 | 60.66 | 1136.16 |  |  | základní | 0.044 | 0.82412 | 0.0003 | 0.005619 | 0 | 0 | 16 | K | 2 | ROZPOCET | 1136.16 | 0 | 0 | 0 | 0 | 1 | 1136.16 | 16 | 1269422777
255 | K | 771151012 | Samonivelační stěrka podlah pevnosti 20 MPa tl přes 3 do 5 mm | m2 | 18.73 | 342.42 | 6413.53 |  |  | základní | 0.245 | 4.5888 | 0.007582 | 0.14201 | 0 | 0 | 16 | K | 2 | ROZPOCET | 6413.53 | 0 | 0 | 0 | 0 | 1 | 6413.53 | 16 | 2110892435
256 | K | 771574114 | Montáž podlah keramických hladkých lepených flexibilním lepidlem přes 19 do 22 ks/m2 | m2 | 18.73 | 563.84 | 10560.72 |  |  | základní | 0.652 | 12.212 | 0.0058 | 0.10863 | 0 | 0 | 16 | K | 2 | ROZPOCET | 10560.72 | 0 | 0 | 0 | 0 | 1 | 10560.72 | 16 | -773880590
257 | M | 59761604 | dlažba keramická hutná hladká do interiéru přes 19 do 22ks/m2 | m2 | 20.603 | 893 | 18398.48 |  |  | základní | 0 | 0 | 0.021 | 0.43266 | 0 | 0 | 32 | M | 2 | ROZPOCET | 18398.48 | 0 | 0 | 0 | 0 | 1 | 18398.48 | 16 | 1569384781
258 | K | 771591112 | Izolace pod dlažbu nátěrem nebo stěrkou ve dvou vrstvách | m2 | 18.73 | 407.02 | 7623.48 |  |  | základní | 0.278 | 5.2069 | 0.0015 | 0.028095 | 0 | 0 | 16 | K | 2 | ROZPOCET | 7623.48 | 0 | 0 | 0 | 0 | 1 | 7623.48 | 16 | 634737700
259 | K | 771591264 | Izolace těsnícími pásy mezi podlahou a stěnou | m | 34.34 | 191.76 | 6585.04 |  |  | základní | 0.06 | 2.0604 | 0.000322 | 0.011057 | 0 | 0 | 16 | K | 2 | ROZPOCET | 6585.04 | 0 | 0 | 0 | 0 | 1 | 6585.04 | 16 | -385154574
260 | K | 771592011 | Čištění vnitřních ploch podlah nebo schodišť po položení dlažby chemickými prostředky | m2 | 18.73 | 26.17 | 490.16 |  |  | základní | 0.041 | 0.76793 | 4.5e-05 | 0.00084285 | 0 | 0 | 16 | K | 2 | ROZPOCET | 490.16 | 0 | 0 | 0 | 0 | 1 | 490.16 | 16 | -166231753
261 | K | 998771102 | Přesun hmot tonážní pro podlahy z dlaždic v objektech v přes 6 do 12 m | t | 0.729 | 698.76 | 509.4 |  |  | základní | 1.265 | 0.92218 | 0 | 0 | 0 | 0 | 16 | K | 2 | ROZPOCET | 509.4 | 0 | 0 | 0 | 0 | 1 | 509.4 | 16 | -1317563270
262 | K | 998771181 | Příplatek k přesunu hmot tonážní 771 prováděný bez použití mechanizace | t | 0.729 | 534.24 | 389.46 |  |  | základní | 1.14 | 0.83106 | 0 | 0 | 0 | 0 | 16 | K | 2 | ROZPOCET | 389.46 | 0 | 0 | 0 | 0 | 1 | 389.46 | 16 | -1447423757
| D | 776 | Podlahy povlakové |  |  |  | 385899.18 |  |  |  |  | 208.2161 |  | 2.158 |  | 0 | 2 | D | 1 | ROZPOCET | [6 empty] | 385899.18
263 | K | 776111115 | Broušení podkladu povlakových podlah před litím stěrky | m2 | 194.03 | 32.04 | 6216.72 |  |  | základní | 0.035 | 6.7911 | 4.48e-07 | 8.6925e-05 | 0 | 0 | 16 | K | 2 | ROZPOCET | 6216.72 | 0 | 0 | 0 | 0 | 1 | 6216.72 | 16 | 1733529274
264 | K | 776111311 | Vysátí podkladu povlakových podlah | m2 | 194.03 | 15.74 | 3054.03 |  |  | základní | 0.024 | 4.6567 | 0 | 0 | 0 | 0 | 16 | K | 2 | ROZPOCET | 3054.03 | 0 | 0 | 0 | 0 | 1 | 3054.03 | 16 | 162259584
265 | K | 776121112 | Vodou ředitelná penetrace savého podkladu povlakových podlah | m2 | 194.03 | 39.96 | 7753.44 |  |  | základní | 0.058 | 11.2537 | 3.3e-05 | 0.006403 | 0 | 0 | 16 | K | 2 | ROZPOCET | 7753.44 | 0 | 0 | 0 | 0 | 1 | 7753.44 | 16 | 2099203794
266 | K | 776141112 | Vyrovnání podkladu povlakových podlah stěrkou pevnosti 20 MPa tl přes 3 do 5 mm | m2 | 194.03 | 342.42 | 66439.75 |  |  | základní | 0.245 | 47.5373 | 0.007582 | 1.4711 | 0 | 0 | 16 | K | 2 | ROZPOCET | 66439.75 | 0 | 0 | 0 | 0 | 1 | 66439.75 | 16 | 2043160946
267 | K | 776221111 | Lepení pásů z PVC standardním lepidlem | m2 | 194.03 | 173.99 | 33759.28 |  |  | základní | 0.233 | 45.209 | 0.0003 | 0.058209 | 0 | 0 | 16 | K | 2 | ROZPOCET | 33759.28 | 0 | 0 | 0 | 0 | 1 | 33759.28 | 16 | 1842103049
268 | M | 28411151 | PVC vinyl heterogenní zátěžová tl 2.00mm nášlapná vrstva 0.70mm, hořlavost Bfl-s1, třída zátěže 34/43, útlum 4dB, bodová zátěž ≤ 0.10mm, protiskluznost R10 | m2 | 213.433 | 943 | 201267.32 |  |  | základní | 0 | 0 | 0.0026 | 0.55493 | 0 | 0 | 32 | M | 2 | ROZPOCET | 201267.32 | 0 | 0 | 0 | 0 | 1 | 201267.32 | 16 | 1748876814
269 | K | 776411111 | Montáž obvodových soklíků výšky do 80 mm | m | 208.6 | 159.11 | 33190.35 |  |  | základní | 0.25 | 52.15 | 1.4935e-05 | 0.0031154 | 0 | 0 | 16 | K | 2 | ROZPOCET | 33190.35 | 0 | 0 | 0 | 0 | 1 | 33190.35 | 16 | -1472381432
270 | M | 28411003 | lišta soklová PVC 30x30mm | m | 212.772 | 27.6 | 5872.51 |  |  | základní | 0 | 0 | 0.00022 | 0.04681 | 0 | 0 | 32 | M | 2 | ROZPOCET | 5872.51 | 0 | 0 | 0 | 0 | 1 | 5872.51 | 16 | -744297630
271 | K | 776421211 | Montáž schodišťových samolepících lišt | m | 23.94 | 144.33 | 3455.26 |  |  | základní | 0.236 | 5.6498 | 0 | 0 | 0 | 0 | 16 | K | 2 | ROZPOCET | 3455.26 | 0 | 0 | 0 | 0 | 1 | 3455.26 | 16 | 1421739073
272 | M | 28342169 | hrana schodová z PVC 45x30x3mm | m | 26.334 | 122 | 3212.75 |  |  | základní | 0 | 0 | 0.00028 | 0.0073735 | 0 | 0 | 32 | M | 2 | ROZPOCET | 3212.75 | 0 | 0 | 0 | 0 | 1 | 3212.75 | 16 | -1820096121
273 | K | 776421311 | Montáž přechodových samolepících lišt | m | 10.4 | 110.69 | 1151.18 |  |  | základní | 0.181 | 1.8824 | 0 | 0 | 0 | 0 | 16 | K | 2 | ROZPOCET | 1151.18 | 0 | 0 | 0 | 0 | 1 | 1151.18 | 16 | -1707517960
274 | M | 59054130 | profil přechodový nerezový samolepící 35mm | m | 10.608 | 118 | 1251.74 |  |  | základní | 0 | 0 | 0.0004 | 0.0042432 | 0 | 0 | 32 | M | 2 | ROZPOCET | 1251.74 | 0 | 0 | 0 | 0 | 1 | 1251.74 | 16 | 1761439444
275 | K | 776991111 | Spárování silikonem | m | 190.7 | 44.77 | 8537.64 |  |  | základní | 0.05 | 9.535 | 3e-05 | 0.005721 | 0 | 0 | 16 | K | 2 | ROZPOCET | 8537.64 | 0 | 0 | 0 | 0 | 1 | 8537.64 | 16 | 194431688
276 | K | 776991121 | Základní čištění nově položených podlahovin vysátím a setřením vlhkým mopem | m2 | 194.03 | 43.82 | 8502.39 |  |  | základní | 0.098 | 19.0149 | 0 | 0 | 0 | 0 | 16 | K | 2 | ROZPOCET | 8502.39 | 0 | 0 | 0 | 0 | 1 | 8502.39 | 16 | -1915971791
277 | K | 998776102 | Přesun hmot tonážní pro podlahy povlakové v objektech v přes 6 do 12 m | t | 2.158 | 566.97 | 1223.52 |  |  | základní | 1.102 | 2.3781 | 0 | 0 | 0 | 0 | 16 | K | 2 | ROZPOCET | 1223.52 | 0 | 0 | 0 | 0 | 1 | 1223.52 | 16 | 1461273849
278 | K | 998776181 | Příplatek k přesunu hmot tonážní 776 prováděný bez použití mechanizace | t | 2.158 | 468.63 | 1011.3 |  |  | základní | 1 | 2.158 | 0 | 0 | 0 | 0 | 16 | K | 2 | ROZPOCET | 1011.3 | 0 | 0 | 0 | 0 | 1 | 1011.3 | 16 | 904664726
| D | 781 | Dokončovací práce - obklady |  |  |  | 113608.34 |  |  |  |  | 79.8087 |  | 1.4606 |  | 0 | 2 | D | 1 | ROZPOCET | [6 empty] | 113608.34
279 | K | 781111011 | Ometení (oprášení) stěny při přípravě podkladu | m2 | 70.588 | 7.34 | 518.12 |  |  | základní | 0.012 | 0.84706 | 0 | 0 | 0 | 0 | 16 | K | 2 | ROZPOCET | 518.12 | 0 | 0 | 0 | 0 | 1 | 518.12 | 16 | 1896961813
280 | K | 781121011 | Nátěr penetrační na stěnu | m2 | 70.588 | 60.66 | 4281.87 |  |  | základní | 0.044 | 3.1059 | 0.0003 | 0.021176 | 0 | 0 | 16 | K | 2 | ROZPOCET | 4281.87 | 0 | 0 | 0 | 0 | 1 | 4281.87 | 16 | 1028877360
281 | K | 781131112 | Izolace pod obklad nátěrem nebo stěrkou ve dvou vrstvách | m2 | 64.348 | 466.34 | 30008.05 |  |  | základní | 0.375 | 24.1305 | 0.0015 | 0.096522 | 0 | 0 | 16 | K | 2 | ROZPOCET | 30008.05 | 0 | 0 | 0 | 0 | 1 | 30008.05 | 16 | 552901062
282 | K | 781474112 | Montáž obkladů vnitřních keramických hladkých přes 9 do 12 ks/m2 lepených flexibilním lepidlem | m2 | 70.588 | 623.55 | 44015.15 |  |  | základní | 0.642 | 45.3175 | 0.006 | 0.42353 | 0 | 0 | 16 | K | 2 | ROZPOCET | 44015.15 | 0 | 0 | 0 | 0 | 1 | 44015.15 | 16 | 697645897
283 | M | 59761026 | obklad keramický hladký do 12ks/m2 | m2 | 77.647 | 401 | 31136.45 |  |  | základní | 0 | 0 | 0.0118 | 0.91623 | 0 | 0 | 32 | M | 2 | ROZPOCET | 31136.45 | 0 | 0 | 0 | 0 | 1 | 31136.45 | 16 | 1079824464
284 | K | 781495211 | Čištění vnitřních ploch stěn po provedení obkladu chemickými prostředky | m2 | 70.588 | 26.17 | 1847.29 |  |  | základní | 0.041 | 2.8941 | 4.5e-05 | 0.0031765 | 0 | 0 | 16 | K | 2 | ROZPOCET | 1847.29 | 0 | 0 | 0 | 0 | 1 | 1847.29 | 16 | -741707806
285 | K | 998781102 | Přesun hmot tonážní pro obklady keramické v objektech v přes 6 do 12 m | t | 1.461 | 698.76 | 1020.89 |  |  | základní | 1.265 | 1.8482 | 0 | 0 | 0 | 0 | 16 | K | 2 | ROZPOCET | 1020.89 | 0 | 0 | 0 | 0 | 1 | 1020.89 | 16 | -616760308
286 | K | 998781181 | Příplatek k přesunu hmot tonážní 781 prováděný bez použití mechanizace | t | 1.461 | 534.24 | 780.52 |  |  | základní | 1.14 | 1.6655 | 0 | 0 | 0 | 0 | 16 | K | 2 | ROZPOCET | 780.52 | 0 | 0 | 0 | 0 | 1 | 780.52 | 16 | 604649877
| D | 783 | Dokončovací práce - nátěry |  |  |  | 15955.39 |  |  |  |  | 13.058 |  | 0.02159 |  | 0 | 2 | D | 1 | ROZPOCET | [6 empty] | 15955.39
287 | K | 783213011 | Napouštěcí jednonásobný syntetický biocidní nátěr tesařských prvků nezabudovaných do konstrukce | m2 | 148.267 | 73.06 | 10832.39 |  |  | základní | 0.086 | 12.751 | 0.000144 | 0.02135 | 0 | 0 | 16 | K | 2 | ROZPOCET | 10832.39 | 0 | 0 | 0 | 0 | 1 | 10832.39 | 16 | 1999795994
288 | K | 783214101VL01 | Základní jednonásobný syntetický nátěr tesařských konstrukcí | soubor | 1 | 123 | 123 |  |  | základní | 0.158 | 0.158 | 0.00013 | 0.00013 | 0 | 0 | 16 | K | 2 | ROZPOCET | 123 | 0 | 0 | 0 | 0 | 1 | 123 | 16 | -665891884
289 | K | 783217101VL01 | Krycí jednonásobný syntetický nátěr tesařských konstrukcí | soubor | 1 | 5000 | 5000 |  |  | základní | 0.149 | 0.149 | 0.00011 | 0.00011 | 0 | 0 | 16 | K | 2 | ROZPOCET | 5000 | 0 | 0 | 0 | 0 | 1 | 5000 | 16 | 2125692472
| D | 784 | Dokončovací práce - malby a tapety |  |  |  | 69581.04 |  |  |  |  | 114.5008 |  | 0.37595 |  | 0.11526 | 2 | D | 1 | ROZPOCET | [6 empty] | 69581.04
290 | K | 784111001 | Oprášení (ometení ) podkladu v místnostech v do 3,80 m | m2 | 768.367 | 5.93 | 4556.42 |  |  | základní | 0.012 | 9.2204 | 0 | 0 | 0 | 0 | 16 | K | 2 | ROZPOCET | 4556.42 | 0 | 0 | 0 | 0 | 1 | 4556.42 | 16 | -123043489
291 | K | 784111011 | Obroušení podkladu omítnutého v místnostech v do 3,80 m | m2 | 768.367 | 17.49 | 13438.74 |  |  | základní | 0.035 | 26.8928 | 2.08e-06 | 0.0015982 | 0.00015 | 0.11526 | 16 | K | 2 | ROZPOCET | 13438.74 | 0 | 0 | 0 | 0 | 1 | 13438.74 | 16 | -1789461944
292 | K | 784171101 | Zakrytí vnitřních podlah včetně pozdějšího odkrytí | m2 | 229.55 | 5.93 | 1361.23 |  |  | základní | 0.012 | 2.7546 | 0 | 0 | 0 | 0 | 16 | K | 2 | ROZPOCET | 1361.23 | 0 | 0 | 0 | 0 | 1 | 1361.23 | 16 | -332830519
293 | K | 784171111 | Zakrytí vnitřních ploch stěn v místnostech v do 3,80 m | m2 | 68.834 | 7.9 | 543.79 |  |  | základní | 0.016 | 1.1013 | 0 | 0 | 0 | 0 | 16 | K | 2 | ROZPOCET | 543.79 | 0 | 0 | 0 | 0 | 1 | 543.79 | 16 | -472424142
294 | M | 58124844 | fólie pro malířské potřeby zakrývací tl 25µ 4x5m | m2 | 313.303 | 3.06 | 958.71 |  |  | základní | 0 | 0 | 0 | 0 | 0 | 0 | 32 | M | 2 | ROZPOCET | 958.71 | 0 | 0 | 0 | 0 | 1 | 958.71 | 16 | -614929626
295 | K | 784181101 | Základní akrylátová jednonásobná bezbarvá penetrace podkladu v místnostech v do 3,80 m | m2 | 768.367 | 18.95 | 14560.55 |  |  | základní | 0.033 | 25.3561 | 0.0002012 | 0.1546 | 0 | 0 | 16 | K | 2 | ROZPOCET | 14560.55 | 0 | 0 | 0 | 0 | 1 | 14560.55 | 16 | 293954259
296 | K | 784221101 | Dvojnásobné bílé malby ze směsí za sucha dobře otěruvzdorných v místnostech do 3,80 m | m2 | 768.367 | 44.46 | 34161.6 |  |  | základní | 0.064 | 49.1755 | 0.000286 | 0.21975 | 0 | 0 | 16 | K | 2 | ROZPOCET | 34161.6 | 0 | 0 | 0 | 0 | 1 | 34161.6 | 16 | -1351967049
| D | 787 | Dokončovací práce - zasklívání |  |  |  | 1029.34 |  |  |  |  | 2.302 |  | 0 |  | 0.16114 | 2 | D | 1 | ROZPOCET | [6 empty] | 1029.34
297 | K | 787100802 | Vysklívání stěn, příček, balkónového zábradlí, výtahových šachet pl přes 1 do 3 m2 skla plochého | m2 | 11.51 | 89.43 | 1029.34 |  |  | základní | 0.2 | 2.302 | 0 | 0 | 0.014 | 0.16114 | 16 | K | 2 | ROZPOCET | 1029.34 | 0 | 0 | 0 | 0 | 1 | 1029.34 | 16 | -1808572100

## 02 - ZTI
{26af12cc-4f6b-4736-a4c6-68778b22802e}
2
| KRYCÍ LIST SOUPISU PRACÍ | [7 empty] | v --- níže se nacházejí doplnkové a pomocné údaje k sestavám --- v | [8 empty] | False
Stavba:
Stavební úpravy, přístavba a nástavba objektu - Objekt občanského vybavení a umístění TČ
Objekt:
02 - ZTI
| KSO: |  |  |  |  | CC-CZ:
| Místo: |  | p.č. 1006/1, 1006/44 a p.č. st. 52, k.ú. Kozojedy |  |  | Datum: | 12. 4. 2023
| Zadavatel: |  |  |  |  | IČ:
|  | Obec Kozojedy, 9. května 40, 28163 Kozojedy |  |  |  | DIČ:
| Zhotovitel: |  |  |  |  | IČ:
DIČ:
| Projektant: |  |  |  |  | IČ:
|  | KFJ poject s.r.o. |  |  |  | DIČ:
| Zpracovatel: |  |  |  |  | IČ:
|  | KFJ poject s.r.o. |  |  |  | DIČ:
Poznámka:
| Náklady z rozpočtu | [5 empty] | 1028762.18
| Ostatní náklady | [5 empty] | 0
| Cena bez DPH | [5 empty] | 1028762.18
|  |  | Základ daně |  |  | Sazba daně | Výše daně
| DPH | základní | 1028762.18 |  |  | 21% | 216040.06
|  | snížená | 0 |  |  | 15% | 0
|  | zákl. přenesená | 0 |  |  | 21% | 0
|  | sníž. přenesená | 0 |  |  | 15% | 0
|  | nulová | 0 |  |  | 0% | 0
| Cena s DPH |  |  | v | CZK |  | 1244802.24
| Projektant |  |  | Zpracovatel
| Datum a podpis: |  | Razítko | Datum a podpis: |  |  | Razítko
| Objednavatel |  |  | Zhotovitel
| Datum a podpis: |  | Razítko | Datum a podpis: |  |  | Razítko
REKAPITULACE ČLENĚNÍ SOUPISU PRACÍ
Stavba:
Stavební úpravy, přístavba a nástavba objektu - Objekt občanského vybavení a umístění TČ
Objekt:
02 - ZTI
Místo: |  |  | p.č. 1006/1, 1006/44 a p.č. st. 52, k.ú. Kozojedy |  |  | Datum: | 12. 4. 2023
Zadavatel: |  |  | Obec Kozojedy, 9. května 40, 28163 Kozojedy |  |  | Projektant: | KFJ poject s.r.o.
Zhotovitel: | [5 empty] | Zpracovatel: | KFJ poject s.r.o.
Kód dílu - Popis | [6 empty] | Cena celkem [CZK]
1) Náklady ze soupisu prací | [6 empty] | 1028762.18 | [11 empty] | -1
| HSV - Práce a dodávky HSV | [5 empty] | 322977
| 1 - Zemní práce | [5 empty] | 74819.05
| 5 - Komunikace pozemní | [5 empty] | 29516.35
| 6 - Úpravy povrchů, podlahy a osazování výplní | [5 empty] | 21258.29
| 8 - Trubní vedení | [5 empty] | 107923.47
| 9 - Ostatní konstrukce a práce, bourání | [5 empty] | 62977.95
| 997 - Přesun sutě | [5 empty] | 23131.4
| 998 - Přesun hmot | [5 empty] | 3350.49
| PSV - Práce a dodávky PSV | [5 empty] | 705785.18
| 721 - Zdravotechnika - vnitřní kanalizace | [5 empty] | 62425.69
| 722 - Zdravotechnika - vnitřní vodovod | [5 empty] | 269526.42
| 725 - Zdravotechnika - zařizovací předměty | [5 empty] | 333199.59
| 726 - Zdravotechnika - předstěnové instalace | [5 empty] | 40633.48
2) Ostatní náklady | [6 empty] | 0 |  |  | DPH
Celkové náklady za stavbu 1) + 2) | [6 empty] | 1028762.18
SOUPIS PRACÍ
Stavba:
Stavební úpravy, přístavba a nástavba objektu - Objekt občanského vybavení a umístění TČ
Objekt:
02 - ZTI
Místo: |  |  | p.č. 1006/1, 1006/44 a p.č. st. 52, k.ú. Kozojedy |  |  | Datum: | 12. 4. 2023
Zadavatel: |  |  | Obec Kozojedy, 9. května 40, 28163 Kozojedy |  |  | Projektant: | KFJ poject s.r.o.
Zhotovitel: | [5 empty] | Zpracovatel: | KFJ poject s.r.o.
PČ | Typ | Kód | Popis | MJ | Množství | J.cena [CZK] | Cena celkem [CZK] | Cenová soustava |  | DPH | J. Nh [h] | Nh celkem [h] | J. hmotnost [t] | Hmotnost celkem [t] | J. suť [t] | Suť Celkem [t]
Náklady soupisu celkem | [6 empty] | 1028762.18 |  |  |  |  | 823.1569 |  | 44.5948 |  | 8.1318 |  | D | -1 | [7 empty] | 1028762.18
| D | HSV | Práce a dodávky HSV |  |  |  | 322977 |  |  |  |  | 351.8342 |  | 42.7248 |  | 8.1318 | 1 | D | 0 | ROZPOCET | [6 empty] | 322977
| D | 1 | Zemní práce |  |  |  | 74819.05 |  |  |  |  | 73.5084 |  | 29.294 |  | 5.72 | 1 | D | 1 | ROZPOCET | [6 empty] | 74819.05
1 | K | 113106023 | Rozebrání dlažeb při překopech komunikací pro pěší ze zámkové dlažby ručně | m2 | 13 | 145.53 | 1891.89 |  |  | základní | 0.41 | 5.33 | 0 | 0 | 0 | 0 | 4 | K | 2 | ROZPOCET | 1891.89 | 0 | 0 | 0 | 0 | 1 | 1891.89 | 4 | -532789075
2 | K | 113107423 | Odstranění podkladu z kameniva drceného tl přes 200 do 300 mm při překopech strojně pl do 15 m2 | m2 | 13 | 165.07 | 2145.91 |  |  | základní | 0.301 | 3.913 | 0 | 0 | 0.44 | 5.72 | 4 | K | 2 | ROZPOCET | 2145.91 | 0 | 0 | 0 | 0 | 1 | 2145.91 | 4 | 782318589
3 | K | 113204111 | Vytrhání obrub záhonových | m | 2 | 51 | 102 |  |  | základní | 0.095 | 0.19 | 0 | 0 | 0 | 0 | 4 | K | 2 | ROZPOCET | 102 | 0 | 0 | 0 | 0 | 1 | 102 | 4 | 196851625
4 | K | 132151103 | Hloubení rýh nezapažených š do 800 mm v hornině třídy těžitelnosti I skupiny 1 a 2 objem do 100 m3 strojně | m3 | 64.973 | 358.28 | 23278.53 |  |  | základní | 0.441 | 28.6531 | 0 | 0 | 0 | 0 | 4 | K | 2 | ROZPOCET | 23278.53 | 0 | 0 | 0 | 0 | 1 | 23278.53 | 4 | 1101846999
5 | K | 162551108 | Vodorovné přemístění přes 2 500 do 3000 m výkopku/sypaniny z horniny třídy těžitelnosti I skupiny 1 až 3 | m3 | 50.326 | 151.43 | 7620.87 |  |  | základní | 0.054 | 2.7176 | 0 | 0 | 0 | 0 | 4 | K | 2 | ROZPOCET | 7620.87 | 0 | 0 | 0 | 0 | 1 | 7620.87 | 4 | -1872020799
6 | K | 162751117 | Vodorovné přemístění přes 9 000 do 10000 m výkopku/sypaniny z horniny třídy těžitelnosti I skupiny 1 až 3 | m3 | 14.647 | 327.54 | 4797.48 |  |  | základní | 0.087 | 1.2743 | 0 | 0 | 0 | 0 | 4 | K | 2 | ROZPOCET | 4797.48 | 0 | 0 | 0 | 0 | 1 | 4797.48 | 4 | -1913087436
7 | K | 162751119 | Příplatek k vodorovnému přemístění výkopku/sypaniny z horniny třídy těžitelnosti I skupiny 1 až 3 ZKD 1000 m přes 10000 m | m3 | 14.647 | 25.26 | 369.98 |  |  | základní | 0.005 | 0.073235 | 0 | 0 | 0 | 0 | 4 | K | 2 | ROZPOCET | 369.98 | 0 | 0 | 0 | 0 | 1 | 369.98 | 4 | 1564283554
8 | K | 167151101 | Nakládání výkopku z hornin třídy těžitelnosti I skupiny 1 až 3 do 100 m3 | m3 | 50.326 | 164.45 | 8276.11 |  |  | základní | 0.197 | 9.9142 | 0 | 0 | 0 | 0 | 4 | K | 2 | ROZPOCET | 8276.11 | 0 | 0 | 0 | 0 | 1 | 8276.11 | 4 | -940852251
9 | K | 171201231 | Poplatek za uložení zeminy a kamení na recyklační skládce (skládkovné) kód odpadu 17 05 04 | t | 26.365 | 291 | 7672.22 |  |  | základní | 0 | 0 | 0 | 0 | 0 | 0 | 4 | K | 2 | ROZPOCET | 7672.22 | 0 | 0 | 0 | 0 | 1 | 7672.22 | 4 | 74032655
10 | K | 171251201 | Uložení sypaniny na skládky nebo meziskládky | m3 | 14.647 | 22.41 | 328.24 |  |  | základní | 0.009 | 0.13182 | 0 | 0 | 0 | 0 | 4 | K | 2 | ROZPOCET | 328.24 | 0 | 0 | 0 | 0 | 1 | 328.24 | 4 | 1699279793
11 | K | 174151101 | Zásyp jam, šachet rýh nebo kolem objektů sypaninou se zhutněním | m3 | 64.973 | 148.3 | 9635.5 |  |  | základní | 0.328 | 21.3111 | 0 | 0 | 0 | 0 | 4 | K | 2 | ROZPOCET | 9635.5 | 0 | 0 | 0 | 0 | 1 | 9635.5 | 4 | 1516403877
12 | M | 58331200 | štěrkopísek netříděný | t | 29.294 | 297 | 8700.32 |  |  | základní | 0 | 0 | 1 | 29.294 | 0 | 0 | 8 | M | 2 | ROZPOCET | 8700.32 | 0 | 0 | 0 | 0 | 1 | 8700.32 | 4 | -336468165
| D | 5 | Komunikace pozemní |  |  |  | 29516.35 |  |  |  |  | 20.134 |  | 12.1992 |  | 0 | 1 | D | 1 | ROZPOCET | [6 empty] | 29516.35
13 | K | 564750101 | Podklad z kameniva hrubého drceného vel. 16-32 mm plochy do 100 m2 tl 150 mm | m2 | 13 | 229.01 | 2977.13 |  |  | základní | 0.095 | 1.235 | 0 | 0 | 0 | 0 | 4 | K | 2 | ROZPOCET | 2977.13 | 0 | 0 | 0 | 0 | 1 | 2977.13 | 4 | 1533390757
14 | K | 564751101 | Podklad z kameniva hrubého drceného vel. 32-63 mm plochy do 100 m2 tl 150 mm | m2 | 13 | 213.47 | 2775.11 |  |  | základní | 0.097 | 1.261 | 0 | 0 | 0 | 0 | 4 | K | 2 | ROZPOCET | 2775.11 | 0 | 0 | 0 | 0 | 1 | 2775.11 | 4 | -971160088
15 | K | 566901242 | Vyspravení podkladu po překopech inženýrských sítí plochy přes 15 m2 kamenivem hrubým drceným tl. 150 mm | m2 | 24 | 230.99 | 5543.76 |  |  | základní | 0.213 | 5.112 | 0.285 | 6.84 | 0 | 0 | 4 | K | 2 | ROZPOCET | 5543.76 | 0 | 0 | 0 | 0 | 1 | 5543.76 | 4 | -1633406711
16 | K | 572141111 | Vyrovnání povrchu dosavadních krytů asfaltovým betonem ACO (AB) tl přes 20 do 40 mm | m2 | 15 | 345.26 | 5178.9 |  |  | základní | 0.08 | 1.2 | 0.10434 | 1.5651 | 0 | 0 | 4 | K | 2 | ROZPOCET | 5178.9 | 0 | 0 | 0 | 0 | 1 | 5178.9 | 4 | -7892982
17 | K | 572141112 | Vyrovnání povrchu dosavadních krytů asfaltovým betonem ACO (AB) tl přes 40 do 60 mm | m2 | 15 | 496.46 | 7446.9 |  |  | základní | 0.099 | 1.485 | 0.1562 | 2.343 | 0 | 0 | 4 | K | 2 | ROZPOCET | 7446.9 | 0 | 0 | 0 | 0 | 1 | 7446.9 | 4 | -14209494
18 | K | 596212210 | Kladení zámkové dlažby pozemních komunikací ručně tl 80 mm skupiny A pl do 50 m2 | m2 | 13 | 430.35 | 5594.55 |  |  | základní | 0.757 | 9.841 | 0.11162 | 1.4511 | 0 | 0 | 4 | K | 2 | ROZPOCET | 5594.55 | 0 | 0 | 0 | 0 | 1 | 5594.55 | 4 | -2147098068
| D | 6 | Úpravy povrchů, podlahy a osazování výplní |  |  |  | 21258.29 |  |  |  |  | 27.2781 |  | 0.68013 |  | 0 | 1 | D | 1 | ROZPOCET | [6 empty] | 21258.29
19 | K | 612315111 | Vápenná hladká omítka rýh ve stěnách š do 150 mm | m2 | 18.234 | 1165.86 | 21258.29 |  |  | základní | 1.496 | 27.2781 | 0.0373 | 0.68013 | 0 | 0 | 4 | K | 2 | ROZPOCET | 21258.29 | 0 | 0 | 0 | 0 | 1 | 21258.29 | 4 | -446384916
| D | 8 | Trubní vedení |  |  |  | 107923.47 |  |  |  |  | 89.0936 |  | 0.32673 |  | 0 | 1 | D | 1 | ROZPOCET | [6 empty] | 107923.47
20 | K | 871171141 | Montáž potrubí z PE100 SDR 11 otevřený výkop svařovaných na tupo D 40 x 3,7 mm | m | 24.6 | 71.22 | 1752.01 |  |  | základní | 0.155 | 3.813 | 0 | 0 | 0 | 0 | 4 | K | 2 | ROZPOCET | 1752.01 | 0 | 0 | 0 | 0 | 1 | 1752.01 | 4 | -758646183
21 | M | 28613171 | trubka vodovodní PE100 SDR11 se signalizační vrstvou 40x3,7mm | m | 24.969 | 95.1 | 2374.55 |  |  | základní | 0 | 0 | 0.00043 | 0.010737 | 0 | 0 | 8 | M | 2 | ROZPOCET | 2374.55 | 0 | 0 | 0 | 0 | 1 | 2374.55 | 4 | 1758910682
22 | K | 871225201 | Montáž kanalizačního potrubí z PE SDR11 otevřený výkop svařovaných elektrotvarovkou D 63x5,8 mm | m | 29.64 | 111.48 | 3304.27 |  |  | základní | 0.24 | 7.1136 | 0 | 0 | 0 | 0 | 4 | K | 2 | ROZPOCET | 3304.27 | 0 | 0 | 0 | 0 | 1 | 3304.27 | 4 | 495387267
23 | M | 28613382 | potrubí kanalizační tlakové PE100 SDR11 návin se signalizační vrstvou 63x5,8mm | m | 30.085 | 208 | 6257.68 |  |  | základní | 0 | 0 | 0.00105 | 0.031589 | 0 | 0 | 8 | M | 2 | ROZPOCET | 6257.68 | 0 | 0 | 0 | 0 | 1 | 6257.68 | 4 | -134657228
24 | K | 871263121 | Montáž kanalizačního potrubí z PVC těsněné gumovým kroužkem otevřený výkop sklon do 20 % DN 110 | m | 72.372 | 86.8 | 6281.89 |  |  | základní | 0.19 | 13.7507 | 6e-06 | 0.00043423 | 0 | 0 | 4 | K | 2 | ROZPOCET | 6281.89 | 0 | 0 | 0 | 0 | 1 | 6281.89 | 4 | -1467003239
25 | M | 28611113 | trubka kanalizační PVC DN 110x1000mm SN4 | m | 74.543 | 171 | 12746.85 |  |  | základní | 0 | 0 | 0.0014 | 0.10436 | 0 | 0 | 8 | M | 2 | ROZPOCET | 12746.85 | 0 | 0 | 0 | 0 | 1 | 12746.85 | 4 | 532518190
26 | K | 871273121 | Montáž kanalizačního potrubí z PVC těsněné gumovým kroužkem otevřený výkop sklon do 20 % DN 125 | m | 34.747 | 93.88 | 3262.05 |  |  | základní | 0.207 | 7.1926 | 6e-06 | 0.00020848 | 0 | 0 | 4 | K | 2 | ROZPOCET | 3262.05 | 0 | 0 | 0 | 0 | 1 | 3262.05 | 4 | -1817704785
27 | M | 28611126 | trubka kanalizační PVC DN 125x1000mm SN4 | m | 35.789 | 200 | 7157.8 |  |  | základní | 0 | 0 | 0.00154 | 0.055115 | 0 | 0 | 8 | M | 2 | ROZPOCET | 7157.8 | 0 | 0 | 0 | 0 | 1 | 7157.8 | 4 | 1398279956
28 | K | 871313121 | Montáž kanalizačního potrubí z PVC těsněné gumovým kroužkem otevřený výkop sklon do 20 % DN 160 | m | 30.56 | 162.52 | 4966.61 |  |  | základní | 0.292 | 8.9235 | 1.1e-05 | 0.00033616 | 0 | 0 | 4 | K | 2 | ROZPOCET | 4966.61 | 0 | 0 | 0 | 0 | 1 | 4966.61 | 4 | 532109925
29 | M | 28611131 | trubka kanalizační PVC DN 160x1000mm SN4 | m | 31.477 | 315 | 9915.26 |  |  | základní | 0 | 0 | 0.00259 | 0.081525 | 0 | 0 | 8 | M | 2 | ROZPOCET | 9915.26 | 0 | 0 | 0 | 0 | 1 | 9915.26 | 4 | 1321519413
30 | K | 877171112 | Montáž elektrokolen 90° na vodovodním potrubí z PE trub d 40 | kus | 4 | 243.76 | 975.04 |  |  | základní | 0.497 | 1.988 | 0 | 0 | 0 | 0 | 4 | K | 2 | ROZPOCET | 975.04 | 0 | 0 | 0 | 0 | 1 | 975.04 | 4 | 196256754
31 | M | 28653053 | elektrokoleno 90° PE 100 D 40mm | kus | 4 | 392 | 1568 |  |  | základní | 0 | 0 | 0.00013 | 0.00052 | 0 | 0 | 8 | M | 2 | ROZPOCET | 1568 | 0 | 0 | 0 | 0 | 1 | 1568 | 4 | -1817868046
32 | K | 877215210 | Montáž elektrokolen 45° na kanalizačním potrubí z PE trub d 63 | kus | 4 | 264.26 | 1057.04 |  |  | základní | 0.52 | 2.08 | 0 | 0 | 0 | 0 | 4 | K | 2 | ROZPOCET | 1057.04 | 0 | 0 | 0 | 0 | 1 | 1057.04 | 4 | -1587587280
33 | M | 28614946 | elektrokoleno 45° PE 100 PN16 D 63mm | kus | 4 | 567 | 2268 |  |  | základní | 0 | 0 | 0.00026 | 0.00104 | 0 | 0 | 8 | M | 2 | ROZPOCET | 2268 | 0 | 0 | 0 | 0 | 1 | 2268 | 4 | 1611085124
34 | K | 877315211VL01 | Montáž tvarovek z tvrdého PVC-systém KG jednoosé | kus | 31 | 260.31 | 8069.61 |  |  | základní | 0.683 | 21.173 | 3.75e-06 | 0.00011625 | 0 | 0 | 4 | K | 2 | ROZPOCET | 8069.61 | 0 | 0 | 0 | 0 | 1 | 8069.61 | 4 | 475370692
35 | M | 28611506VL01 | Tvarovka | kus | 31 | 112 | 3472 |  |  | základní | 0 | 0 | 0.00041 | 0.01271 | 0 | 0 | 8 | M | 2 | ROZPOCET | 3472 | 0 | 0 | 0 | 0 | 1 | 3472 | 4 | -1357370121
36 | K | 877315221VL01 | Montáž tvarovek z tvrdého PVC-systém KG dvouosé | kus | 15 | 437.57 | 6563.55 |  |  | základní | 1.132 | 16.98 | 7.5e-06 | 0.0001125 | 0 | 0 | 4 | K | 2 | ROZPOCET | 6563.55 | 0 | 0 | 0 | 0 | 1 | 6563.55 | 4 | 653384798
37 | M | 28615555VL01 | tvarovka | kus | 15 | 907 | 13605 |  |  | základní | 0 | 0 | 0.00078 | 0.0117 | 0 | 0 | 8 | M | 2 | ROZPOCET | 13605 | 0 | 0 | 0 | 0 | 1 | 13605 | 4 | -1876988441
38 | K | 877355121VL | Výřez a montáž na potrubí z kanalizačních trub z PVC DN 200 | kus | 1 | 427.3 | 427.3 |  |  | základní | 1.02 | 1.02 | 7.4e-05 | 7.4e-05 | 0 | 0 | 4 | K | 2 | ROZPOCET | 427.3 | 0 | 0 | 0 | 0 | 1 | 427.3 | 4 | 573277279
39 | K | 891181112 | Montáž vodovodních šoupátek otevřený výkop DN 40 | kus | 1 | 911.71 | 911.71 |  |  | základní | 1.182 | 1.182 | 0.00071872 | 0.00071872 | 0 | 0 | 4 | K | 2 | ROZPOCET | 911.71 | 0 | 0 | 0 | 0 | 1 | 911.71 | 4 | -102358202
40 | M | 42273544 | pás navrtávací se závitovým výstupem z tvárné litiny pro vodovodní PE a PVC potrubí 75-6/4” | kus | 1 | 1990 | 1990 |  |  | základní | 0 | 0 | 0.0022 | 0.0022 | 0 | 0 | 8 | M | 2 | ROZPOCET | 1990 | 0 | 0 | 0 | 0 | 1 | 1990 | 4 | -217496785
41 | M | 42221422 | šoupátko přípojkové přímé DN 32 ISO/vnější závit PN16, 40x2" | kus | 1 | 5800 | 5800 |  |  | základní | 0 | 0 | 0.004 | 0.004 | 0 | 0 | 8 | M | 2 | ROZPOCET | 5800 | 0 | 0 | 0 | 0 | 1 | 5800 | 4 | 933089021
42 | M | 42291053 | souprava zemní pro navrtávací pas se šoupátkem Rd 1,5m | kus | 1 | 665 | 665 |  |  | základní | 0 | 0 | 0.0035 | 0.0035 | 0 | 0 | 8 | M | 2 | ROZPOCET | 665 | 0 | 0 | 0 | 0 | 1 | 665 | 4 | 1289406388
43 | K | 892241111 | Tlaková zkouška vodou potrubí DN do 80 | m | 24.6 | 20.16 | 495.94 |  |  | základní | 0.044 | 1.0824 | 0 | 0 | 0 | 0 | 4 | K | 2 | ROZPOCET | 495.94 | 0 | 0 | 0 | 0 | 1 | 495.94 | 4 | -1140999238
44 | K | 892312121 | Tlaková zkouška vzduchem potrubí DN 150 těsnícím vakem ucpávkovým | úsek | 1 | 802.59 | 802.59 |  |  | základní | 0.828 | 0.828 | 9.82e-05 | 9.82e-05 | 0 | 0 | 4 | K | 2 | ROZPOCET | 802.59 | 0 | 0 | 0 | 0 | 1 | 802.59 | 4 | -1214536751
45 | K | 899722111 | Krytí potrubí z plastů výstražnou fólií z PVC 20 cm | m | 89.4 | 13.8 | 1233.72 |  |  | základní | 0.022 | 1.9668 | 6.3e-05 | 0.0056322 | 0 | 0 | 4 | K | 2 | ROZPOCET | 1233.72 | 0 | 0 | 0 | 0 | 1 | 1233.72 | 4 | -1042274898
| D | 9 | Ostatní konstrukce a práce, bourání |  |  |  | 62977.95 |  |  |  |  | 124.6147 |  | 0.22479 |  | 2.4118 | 1 | D | 1 | ROZPOCET | [6 empty] | 62977.95
46 | K | 916331112 | Osazení zahradního obrubníku betonového do lože z betonu s boční opěrou | m | 2 | 187.98 | 375.96 |  |  | základní | 0.14 | 0.28 | 0.10095 | 0.20189 | 0 | 0 | 4 | K | 2 | ROZPOCET | 375.96 | 0 | 0 | 0 | 0 | 1 | 375.96 | 4 | -486246122
47 | K | 919732211 | Styčná spára napojení nového živičného povrchu na stávající za tepla š 15 mm hl 25 mm s prořezáním | m | 30 | 113.84 | 3415.2 |  |  | základní | 0.186 | 5.58 | 0.00060506 | 0.018152 | 0 | 0 | 4 | K | 2 | ROZPOCET | 3415.2 | 0 | 0 | 0 | 0 | 1 | 3415.2 | 4 | -991710823
48 | K | 971033241 | Vybourání otvorů ve zdivu cihelném pl do 0,0225 m2 na MVC nebo MV tl do 300 mm | kus | 14 | 99.6 | 1394.4 |  |  | základní | 0.243 | 3.402 | 0 | 0 | 0.008 | 0.112 | 4 | K | 2 | ROZPOCET | 1394.4 | 0 | 0 | 0 | 0 | 1 | 1394.4 | 4 | 1296670892
| P |  | Poznámka k položce: nika pro umístění HUV | [14 empty] | P | 2
49 | K | 974031121 | Vysekání rýh ve zdivu cihelném hl do 30 mm š do 30 mm | m | 304.152 | 84.03 | 25557.89 |  |  | základní | 0.205 | 62.3512 | 0 | 0 | 0.002 | 0.6083 | 4 | K | 2 | ROZPOCET | 25557.89 | 0 | 0 | 0 | 0 | 1 | 25557.89 | 4 | -597483531
50 | K | 974031153 | Vysekání rýh ve zdivu cihelném hl do 100 mm š do 100 mm | m | 91.094 | 140.18 | 12769.56 |  |  | základní | 0.342 | 31.1541 | 0 | 0 | 0.018 | 1.6397 | 4 | K | 2 | ROZPOCET | 12769.56 | 0 | 0 | 0 | 0 | 1 | 12769.56 | 4 | 551993602
51 | K | 977151113 | Jádrové vrty diamantovými korunkami do stavebních materiálů D přes 40 do 50 mm | m | 1 | 2372.08 | 2372.08 |  |  | základní | 0.6 | 0.6 | 0.000972 | 0.000972 | 0.0043 | 0.0043 | 4 | K | 2 | ROZPOCET | 2372.08 | 0 | 0 | 0 | 0 | 1 | 2372.08 | 4 | 716714681
52 | K | 977151212 | Jádrové vrty dovrchní diamantovými korunkami do stavebních materiálů D přes 35 do 40 mm | m | 0.9 | 3452.55 | 3107.3 |  |  | základní | 2.644 | 2.3796 | 0.00107 | 0.000963 | 0.0028 | 0.00252 | 4 | K | 2 | ROZPOCET | 3107.3 | 0 | 0 | 0 | 0 | 1 | 3107.3 | 4 | -1384176118
53 | K | 977151221 | Jádrové vrty dovrchní diamantovými korunkami do stavebních materiálů D přes 110 do 120 mm | m | 1.8 | 6873.1 | 12371.58 |  |  | základní | 7.956 | 14.3208 | 0.00156 | 0.002808 | 0.025 | 0.045 | 4 | K | 2 | ROZPOCET | 12371.58 | 0 | 0 | 0 | 0 | 1 | 12371.58 | 4 | 1898963031
54 | K | 979021111 | Očištění vybouraných obrubníků a krajníků zahradních při překopech inženýrských sítí | m | 2 | 47.92 | 95.84 |  |  | základní | 0.135 | 0.27 | 0 | 0 | 0 | 0 | 4 | K | 2 | ROZPOCET | 95.84 | 0 | 0 | 0 | 0 | 1 | 95.84 | 4 | 1597822393
55 | K | 979051121 | Očištění zámkových dlaždic se spárováním z kameniva těženého při překopech inženýrských sítí | m2 | 13 | 116.78 | 1518.14 |  |  | základní | 0.329 | 4.277 | 0 | 0 | 0 | 0 | 4 | K | 2 | ROZPOCET | 1518.14 | 0 | 0 | 0 | 0 | 1 | 1518.14 | 4 | 2102626607
| D | 997 | Přesun sutě |  |  |  | 23131.4 |  |  |  |  | 14.3855 |  | 0 |  | 0 | 1 | D | 1 | ROZPOCET | [6 empty] | 23131.4
56 | K | 997013111 | Vnitrostaveništní doprava suti a vybouraných hmot pro budovy v do 6 m s použitím mechanizace | t | 8.132 | 611.58 | 4973.37 |  |  | základní | 1.47 | 11.954 | 0 | 0 | 0 | 0 | 4 | K | 2 | ROZPOCET | 4973.37 | 0 | 0 | 0 | 0 | 1 | 4973.37 | 4 | -350241500
57 | K | 997013501 | Odvoz suti a vybouraných hmot na skládku nebo meziskládku do 1 km se složením | t | 8.132 | 314.45 | 2557.11 |  |  | základní | 0.125 | 1.0165 | 0 | 0 | 0 | 0 | 4 | K | 2 | ROZPOCET | 2557.11 | 0 | 0 | 0 | 0 | 1 | 2557.11 | 4 | 278465516
58 | K | 997013509 | Příplatek k odvozu suti a vybouraných hmot na skládku ZKD 1 km přes 1 km | t | 235.828 | 13.74 | 3240.28 |  |  | základní | 0.006 | 1.415 | 0 | 0 | 0 | 0 | 4 | K | 2 | ROZPOCET | 3240.28 | 0 | 0 | 0 | 0 | 1 | 3240.28 | 4 | -710118197
| P |  | Poznámka k položce: příplatek k odvozu za dalších 29 km | [14 empty] | P | 2
59 | K | 997013609 | Poplatek za uložení na skládce (skládkovné) stavebního odpadu ze směsí nebo oddělených frakcí betonu, cihel a keramických výrobků kód odpadu 17 01 07 | t | 8.132 | 1520 | 12360.64 |  |  | základní | 0 | 0 | 0 | 0 | 0 | 0 | 4 | K | 2 | ROZPOCET | 12360.64 | 0 | 0 | 0 | 0 | 1 | 12360.64 | 4 | 1229350165
| D | 998 | Přesun hmot |  |  |  | 3350.49 |  |  |  |  | 2.8199 |  | 0 |  | 0 | 1 | D | 1 | ROZPOCET | [6 empty] | 3350.49
60 | K | 998225111 | Přesun hmot pro pozemní komunikace s krytem z kamene, monolitickým betonovým nebo živičným | t | 42.725 | 78.42 | 3350.49 |  |  | základní | 0.066 | 2.8199 | 0 | 0 | 0 | 0 | 4 | K | 2 | ROZPOCET | 3350.49 | 0 | 0 | 0 | 0 | 1 | 3350.49 | 4 | 2078562183
| D | PSV | Práce a dodávky PSV |  |  |  | 705785.18 |  |  |  |  | 471.3228 |  | 1.87 |  | 0 | 2 | D | 0 | ROZPOCET | [6 empty] | 705785.18
| D | 721 | Zdravotechnika - vnitřní kanalizace |  |  |  | 62425.69 |  |  |  |  | 76.2304 |  | 0.10043 |  | 0 | 2 | D | 1 | ROZPOCET | [6 empty] | 62425.69
61 | K | 721174024 | Potrubí kanalizační z PP odpadní DN 75 | m | 24.54 | 577.59 | 14174.06 |  |  | základní | 0.78 | 19.1412 | 0.0005868 | 0.0144 | 0 | 0 | 16 | K | 2 | ROZPOCET | 14174.06 | 0 | 0 | 0 | 0 | 1 | 14174.06 | 16 | -677583726
62 | K | 721174025 | Potrubí kanalizační z PP odpadní DN 110 | m | 30.96 | 737.17 | 22822.78 |  |  | základní | 0.827 | 25.6039 | 0.0020099 | 0.062227 | 0 | 0 | 16 | K | 2 | ROZPOCET | 22822.78 | 0 | 0 | 0 | 0 | 1 | 22822.78 | 16 | 492362668
63 | K | 721174043 | Potrubí kanalizační z PP připojovací DN 50 | m | 29.546 | 531.49 | 15703.4 |  |  | základní | 0.728 | 21.5095 | 0.0004765 | 0.014079 | 0 | 0 | 16 | K | 2 | ROZPOCET | 15703.4 | 0 | 0 | 0 | 0 | 1 | 15703.4 | 16 | -647157865
64 | K | 721174044 | Potrubí kanalizační z PP připojovací DN 75 | m | 3.048 | 610.68 | 1861.35 |  |  | základní | 0.797 | 2.4293 | 0.0007092 | 0.0021616 | 0 | 0 | 16 | K | 2 | ROZPOCET | 1861.35 | 0 | 0 | 0 | 0 | 1 | 1861.35 | 16 | -1257550332
65 | K | 721174045 | Potrubí kanalizační z PP připojovací DN 110 | m | 3 | 802.31 | 2406.93 |  |  | základní | 0.832 | 2.496 | 0.0022362 | 0.0067086 | 0 | 0 | 16 | K | 2 | ROZPOCET | 2406.93 | 0 | 0 | 0 | 0 | 1 | 2406.93 | 16 | 93091863
66 | K | 721273153 | Hlavice ventilační polypropylen PP DN 110 | kus | 3 | 954.27 | 2862.81 |  |  | základní | 0.177 | 0.531 | 0.000285 | 0.000855 | 0 | 0 | 16 | K | 2 | ROZPOCET | 2862.81 | 0 | 0 | 0 | 0 | 1 | 2862.81 | 16 | 232010792
67 | K | 721290111 | Zkouška těsnosti potrubí kanalizace vodou do DN 125 | m | 91.094 | 27.63 | 2516.93 |  |  | základní | 0.048 | 4.3725 | 0 | 0 | 0 | 0 | 16 | K | 2 | ROZPOCET | 2516.93 | 0 | 0 | 0 | 0 | 1 | 2516.93 | 16 | 406595817
68 | K | 998721101 | Přesun hmot tonážní pro vnitřní kanalizace v objektech v do 6 m | t | 0.1 | 774.3 | 77.43 |  |  | základní | 1.47 | 0.147 | 0 | 0 | 0 | 0 | 16 | K | 2 | ROZPOCET | 77.43 | 0 | 0 | 0 | 0 | 1 | 77.43 | 16 | 1040450062
| D | 722 | Zdravotechnika - vnitřní vodovod |  |  |  | 269526.42 |  |  |  |  | 302.4457 |  | 0.5852 |  | 0 | 2 | D | 1 | ROZPOCET | [6 empty] | 269526.42
69 | K | 722130105 | Potrubí pro zavodněný systém ocelové hladké pozinkované spojované lisováním D 35x1,5 mm | m | 19.272 | 716.68 | 13811.86 |  |  | základní | 0.222 | 4.2784 | 0.0013654 | 0.026314 | 0 | 0 | 16 | K | 2 | ROZPOCET | 13811.86 | 0 | 0 | 0 | 0 | 1 | 13811.86 | 16 | 1086378188
70 | K | 722174004 | Potrubí vodovodní plastové PPR svar polyfúze PN 16 D 32x4,4 mm | m | 304.152 | 523.71 | 159287.44 |  |  | základní | 0.696 | 211.6898 | 0.0014412 | 0.43834 | 0 | 0 | 16 | K | 2 | ROZPOCET | 159287.44 | 0 | 0 | 0 | 0 | 1 | 159287.44 | 16 | -1503095343
71 | K | 722181222 | Ochrana vodovodního potrubí přilepenými termoizolačními trubicemi z PE tl přes 6 do 9 mm DN přes 22 do 45 mm | m | 188.292 | 78.29 | 14741.38 |  |  | základní | 0.103 | 19.3941 | 6.74e-05 | 0.012691 | 0 | 0 | 16 | K | 2 | ROZPOCET | 14741.38 | 0 | 0 | 0 | 0 | 1 | 14741.38 | 16 | 1377807690
72 | K | 722181252 | Ochrana vodovodního potrubí přilepenými termoizolačními trubicemi z PE tl přes 20 do 25 mm DN přes 22 do 45 mm | m | 115.86 | 175.03 | 20278.98 |  |  | základní | 0.118 | 13.6715 | 0.00024078 | 0.027897 | 0 | 0 | 16 | K | 2 | ROZPOCET | 20278.98 | 0 | 0 | 0 | 0 | 1 | 20278.98 | 16 | 439462317
73 | K | 722231074 | Ventil zpětný mosazný G 1" PN 10 do 110°C se dvěma závity | kus | 5 | 495.86 | 2479.3 |  |  | základní | 0.227 | 1.135 | 0.00051957 | 0.0025979 | 0 | 0 | 16 | K | 2 | ROZPOCET | 2479.3 | 0 | 0 | 0 | 0 | 1 | 2479.3 | 16 | 2085632071
74 | K | 722231141 | Ventil závitový pojistný rohový G 1/2" | kus | 5 | 565.04 | 2825.2 |  |  | základní | 0.165 | 0.825 | 0.00028627 | 0.0014313 | 0 | 0 | 16 | K | 2 | ROZPOCET | 2825.2 | 0 | 0 | 0 | 0 | 1 | 2825.2 | 16 | -1109283908
75 | K | 722239103 | Montáž armatur vodovodních se dvěma závity G 1" | kus | 10 | 130.86 | 1308.6 |  |  | základní | 0.227 | 2.27 | 1.957e-05 | 0.0001957 | 0 | 0 | 16 | K | 2 | ROZPOCET | 1308.6 | 0 | 0 | 0 | 0 | 1 | 1308.6 | 16 | -1251314319
76 | M | 55114128 | kohout kulový PN 35 T 185°C chromovaný 1" červený | kus | 10 | 494 | 4940 |  |  | základní | 0 | 0 | 0.00048 | 0.0048 | 0 | 0 | 32 | M | 2 | ROZPOCET | 4940 | 0 | 0 | 0 | 0 | 1 | 4940 | 16 | 601577790
77 | K | 722239104 | Montáž armatur vodovodních se dvěma závity G 5/4" | kus | 1 | 154.35 | 154.35 |  |  | základní | 0.269 | 0.269 | 1.957e-05 | 1.957e-05 | 0 | 0 | 16 | K | 2 | ROZPOCET | 154.35 | 0 | 0 | 0 | 0 | 1 | 154.35 | 16 | -1120778913
78 | M | 55114130 | kohout kulový PN 35 T 185°C chromovaný 1"1/4 červený | kus | 1 | 605 | 605 |  |  | základní | 0 | 0 | 0.00068 | 0.00068 | 0 | 0 | 32 | M | 2 | ROZPOCET | 605 | 0 | 0 | 0 | 0 | 1 | 605 | 16 | -1695504379
79 | K | 722262213 | Vodoměr závitový jednovtokový suchoběžný do 40°C G 3/4"x 130 mm Qn 1,5 m3/h horizontální | kus | 1 | 1256.06 | 1256.06 |  |  | základní | 0.393 | 0.393 | 0.0014749 | 0.0014749 | 0 | 0 | 16 | K | 2 | ROZPOCET | 1256.06 | 0 | 0 | 0 | 0 | 1 | 1256.06 | 16 | 2071956630
80 | K | 722262225 | Vodoměr závitový jednovtokový suchoběžný dálkový odečet do 40°C G 1/2"x 110 R80 Qn 1,6 m3/h horizont | kus | 5 | 2004.83 | 10024.15 |  |  | základní | 0.385 | 1.925 | 0.0011843 | 0.0059214 | 0 | 0 | 16 | K | 2 | ROZPOCET | 10024.15 | 0 | 0 | 0 | 0 | 1 | 10024.15 | 16 | 2064017767
81 | K | 722270102 | Sestava vodoměrová závitová G 1" | soubor | 1 | 4179.65 | 4179.65 |  |  | základní | 0.5 | 0.5 | 0.002 | 0.002 | 0 | 0 | 16 | K | 2 | ROZPOCET | 4179.65 | 0 | 0 | 0 | 0 | 1 | 4179.65 | 16 | 1065089816
82 | K | 722290226VL01 | Zkouška těsnosti vodovodního potrubí vnitřního | m | 304.152 | 58.9 | 17914.55 |  |  | základní | 0.067 | 20.3782 | 0.00019 | 0.057789 | 0 | 0 | 16 | K | 2 | ROZPOCET | 17914.55 | 0 | 0 | 0 | 0 | 1 | 17914.55 | 16 | 844451302
83 | K | 722290234 | Proplach a dezinfekce vodovodního potrubí DN do 80 | m | 304.152 | 50.35 | 15314.05 |  |  | základní | 0.082 | 24.9405 | 1e-05 | 0.0030415 | 0 | 0 | 16 | K | 2 | ROZPOCET | 15314.05 | 0 | 0 | 0 | 0 | 1 | 15314.05 | 16 | 1933274594
84 | K | 998722101 | Přesun hmot tonážní pro vnitřní vodovod v objektech v do 6 m | t | 0.585 | 693.76 | 405.85 |  |  | základní | 1.327 | 0.77629 | 0 | 0 | 0 | 0 | 16 | K | 2 | ROZPOCET | 405.85 | 0 | 0 | 0 | 0 | 1 | 405.85 | 16 | 1247092854
| D | 725 | Zdravotechnika - zařizovací předměty |  |  |  | 333199.59 |  |  |  |  | 80.0743 |  | 1.1384 |  | 0 | 2 | D | 1 | ROZPOCET | [6 empty] | 333199.59
85 | K | 725112022 | Klozet keramický závěsný na nosné stěny s hlubokým splachováním odpad vodorovný | soubor | 5 | 5143.87 | 25719.35 |  |  | základní | 1.1 | 5.5 | 0.016969 | 0.084844 | 0 | 0 | 16 | K | 2 | ROZPOCET | 25719.35 | 0 | 0 | 0 | 0 | 1 | 25719.35 | 16 | 638402679
86 | K | 725211602 | Umyvadlo keramické bílé šířky 550 mm bez krytu na sifon připevněné na stěnu šrouby | soubor | 6 | 4146.24 | 24877.44 |  |  | základní | 1.1 | 6.6 | 0.014969 | 0.089816 | 0 | 0 | 16 | K | 2 | ROZPOCET | 24877.44 | 0 | 0 | 0 | 0 | 1 | 24877.44 | 16 | -988114713
87 | K | 725241513 | Vanička sprchová keramická čtvercová 900x900 mm | soubor | 5 | 7303.06 | 36515.3 |  |  | základní | 2.54 | 12.7 | 0.048526 | 0.24263 | 0 | 0 | 16 | K | 2 | ROZPOCET | 36515.3 | 0 | 0 | 0 | 0 | 1 | 36515.3 | 16 | -1979267343
88 | K | 725244653 | Zástěna sprchová rohová polorámová skleněná tl. 6 mm dveře otvíravé dvoukřídlové vstup z rohu na vaničku 900x900 mm | soubor | 5 | 21547.05 | 107735.25 |  |  | základní | 4.37 | 21.85 | 0.064408 | 0.32204 | 0 | 0 | 16 | K | 2 | ROZPOCET | 107735.25 | 0 | 0 | 0 | 0 | 1 | 107735.25 | 16 | 1780145819
89 | K | 725311121 | Dřez jednoduchý nerezový se zápachovou uzávěrkou s odkapávací plochou 560x480 mm a miskou | soubor | 6 | 2920.85 | 17525.1 |  |  | základní | 0.85 | 5.1 | 0.0049347 | 0.029608 | 0 | 0 | 16 | K | 2 | ROZPOCET | 17525.1 | 0 | 0 | 0 | 0 | 1 | 17525.1 | 16 | -2017804655
90 | K | 725532120 | Elektrický ohřívač zásobníkový akumulační závěsný svislý 125 l / 2 kW | soubor | 5 | 13327.84 | 66639.2 |  |  | základní | 2.547 | 12.735 | 0.063342 | 0.31671 | 0 | 0 | 16 | K | 2 | ROZPOCET | 66639.2 | 0 | 0 | 0 | 0 | 1 | 66639.2 | 16 | 289419682
91 | K | 725813111 | Ventil rohový bez připojovací trubičky nebo flexi hadičky G 1/2" | soubor | 24 | 284.56 | 6829.44 |  |  | základní | 0.227 | 5.448 | 0.00023914 | 0.0057394 | 0 | 0 | 16 | K | 2 | ROZPOCET | 6829.44 | 0 | 0 | 0 | 0 | 1 | 6829.44 | 16 | 219817973
92 | K | 725813112 | Ventil rohový pračkový G 3/4" | kus | 9 | 896.54 | 8068.86 |  |  | základní | 0.176 | 1.584 | 0.0010891 | 0.0098023 | 0 | 0 | 16 | K | 2 | ROZPOCET | 8068.86 | 0 | 0 | 0 | 0 | 1 | 8068.86 | 16 | -1058841774
93 | K | 725821312 | Baterie dřezová nástěnná páková s otáčivým kulatým ústím a délkou ramínka 210 mm | soubor | 6 | 1913.86 | 11483.16 |  |  | základní | 0.2 | 1.2 | 0.0017191 | 0.010315 | 0 | 0 | 16 | K | 2 | ROZPOCET | 11483.16 | 0 | 0 | 0 | 0 | 1 | 11483.16 | 16 | -615998492
94 | K | 725822611 | Baterie umyvadlová stojánková páková bez výpusti | soubor | 6 | 1981.86 | 11891.16 |  |  | základní | 0.2 | 1.2 | 0.0018 | 0.0108 | 0 | 0 | 16 | K | 2 | ROZPOCET | 11891.16 | 0 | 0 | 0 | 0 | 1 | 11891.16 | 16 | -147811994
95 | K | 725841312 | Baterie sprchová nástěnná páková | soubor | 5 | 1091.66 | 5458.3 |  |  | základní | 0.2 | 1 | 0.0018391 | 0.0091957 | 0 | 0 | 16 | K | 2 | ROZPOCET | 5458.3 | 0 | 0 | 0 | 0 | 1 | 5458.3 | 16 | 377208907
96 | K | 725861101 | Zápachová uzávěrka pro umyvadla DN 32 | kus | 6 | 345.3 | 2071.8 |  |  | základní | 0.113 | 0.678 | 0.000225 | 0.00135 | 0 | 0 | 16 | K | 2 | ROZPOCET | 2071.8 | 0 | 0 | 0 | 0 | 1 | 2071.8 | 16 | -1217476168
97 | K | 725862103 | Zápachová uzávěrka pro dřezy DN 40/50 | kus | 6 | 403.08 | 2418.48 |  |  | základní | 0.113 | 0.678 | 0.0002775 | 0.001665 | 0 | 0 | 16 | K | 2 | ROZPOCET | 2418.48 | 0 | 0 | 0 | 0 | 1 | 2418.48 | 16 | -494202358
98 | K | 725865311 | Zápachová uzávěrka sprchových van DN 40/50 s kulovým kloubem na odtoku | kus | 5 | 863.49 | 4317.45 |  |  | základní | 0.339 | 1.695 | 0.00075 | 0.00375 | 0 | 0 | 16 | K | 2 | ROZPOCET | 4317.45 | 0 | 0 | 0 | 0 | 1 | 4317.45 | 16 | -561055324
99 | K | 732490102 | Montáž sifonu pro odvod kondenzátu kotle | kus | 1 | 187.74 | 187.74 |  |  | základní | 0.38 | 0.38 | 0 | 0 | 0 | 0 | 16 | K | 2 | ROZPOCET | 187.74 | 0 | 0 | 0 | 0 | 1 | 187.74 | 16 | 1472477215
100 | M | 48481003 | sifon pro odvod kondenzátu | kus | 1 | 541 | 541 |  |  | základní | 0 | 0 | 0.00012 | 0.00012 | 0 | 0 | 32 | M | 2 | ROZPOCET | 541 | 0 | 0 | 0 | 0 | 1 | 541 | 16 | 919131754
101 | K | 998725101 | Přesun hmot tonážní pro zařizovací předměty v objektech v do 6 m | t | 1.138 | 808.93 | 920.56 |  |  | základní | 1.517 | 1.7263 | 0 | 0 | 0 | 0 | 16 | K | 2 | ROZPOCET | 920.56 | 0 | 0 | 0 | 0 | 1 | 920.56 | 16 | -2134534700
| D | 726 | Zdravotechnika - předstěnové instalace |  |  |  | 40633.48 |  |  |  |  | 12.5724 |  | 0.046 |  | 0 | 2 | D | 1 | ROZPOCET | [6 empty] | 40633.48
102 | K | 726111031 | Instalační předstěna pro klozet s ovládáním zepředu v 1080 mm závěsný do masivní zděné kce | soubor | 5 | 8118.92 | 40594.6 |  |  | základní | 2.5 | 12.5 | 0.0092 | 0.046 | 0 | 0 | 16 | K | 2 | ROZPOCET | 40594.6 | 0 | 0 | 0 | 0 | 1 | 40594.6 | 16 | 331404372
103 | K | 998726112 | Přesun hmot tonážní pro instalační prefabrikáty v objektech v přes 6 do 12 m | t | 0.046 | 845.19 | 38.88 |  |  | základní | 1.573 | 0.072358 | 0 | 0 | 0 | 0 | 16 | K | 2 | ROZPOCET | 38.88 | 0 | 0 | 0 | 0 | 1 | 38.88 | 16 | -1043574288

## 03 - Elektroinstalace
{97887160-aa80-4725-8d8f-d7b535d0b064}
2
| KRYCÍ LIST SOUPISU PRACÍ | [7 empty] | v --- níže se nacházejí doplnkové a pomocné údaje k sestavám --- v | [8 empty] | False
Stavba:
Stavební úpravy, přístavba a nástavba objektu - Objekt občanského vybavení a umístění TČ
Objekt:
03 - Elektroinstalace
| KSO: |  |  |  |  | CC-CZ:
| Místo: |  | p.č. 1006/1, 1006/44 a p.č. st. 52, k.ú. Kozojedy |  |  | Datum: | 12. 4. 2023
| Zadavatel: |  |  |  |  | IČ:
|  | Obec Kozojedy, 9. května 40, 28163 Kozojedy |  |  |  | DIČ:
| Zhotovitel: |  |  |  |  | IČ:
DIČ:
| Projektant: |  |  |  |  | IČ:
|  | KFJ poject s.r.o. |  |  |  | DIČ:
| Zpracovatel: |  |  |  |  | IČ:
|  | KFJ poject s.r.o. |  |  |  | DIČ:
Poznámka:
| Náklady z rozpočtu | [5 empty] | 725016.13
| Ostatní náklady | [5 empty] | 0
| Cena bez DPH | [5 empty] | 725016.13
|  |  | Základ daně |  |  | Sazba daně | Výše daně
| DPH | základní | 725016.13 |  |  | 21% | 152253.39
|  | snížená | 0 |  |  | 15% | 0
|  | zákl. přenesená | 0 |  |  | 21% | 0
|  | sníž. přenesená | 0 |  |  | 15% | 0
|  | nulová | 0 |  |  | 0% | 0
| Cena s DPH |  |  | v | CZK |  | 877269.52
| Projektant |  |  | Zpracovatel
| Datum a podpis: |  | Razítko | Datum a podpis: |  |  | Razítko
| Objednavatel |  |  | Zhotovitel
| Datum a podpis: |  | Razítko | Datum a podpis: |  |  | Razítko
REKAPITULACE ČLENĚNÍ SOUPISU PRACÍ
Stavba:
Stavební úpravy, přístavba a nástavba objektu - Objekt občanského vybavení a umístění TČ
Objekt:
03 - Elektroinstalace
Místo: |  |  | p.č. 1006/1, 1006/44 a p.č. st. 52, k.ú. Kozojedy |  |  | Datum: | 12. 4. 2023
Zadavatel: |  |  | Obec Kozojedy, 9. května 40, 28163 Kozojedy |  |  | Projektant: | KFJ poject s.r.o.
Zhotovitel: | [5 empty] | Zpracovatel: | KFJ poject s.r.o.
Kód dílu - Popis | [6 empty] | Cena celkem [CZK]
1) Náklady ze soupisu prací | [6 empty] | 725016.13 | [11 empty] | -1
| D1 - 1. ELEKTROINSTALACE | [5 empty] | 666024.63
| HSV - Práce a dodávky HSV | [5 empty] | 58991.5
| 6 - Úpravy povrchů, podlahy a osazování výplní | [5 empty] | 18653.76
| 9 - Ostatní konstrukce a práce, bourání | [5 empty] | 36071
| 997 - Přesun sutě | [5 empty] | 4266.74
2) Ostatní náklady | [6 empty] | 0 |  |  | DPH
Celkové náklady za stavbu 1) + 2) | [6 empty] | 725016.13
SOUPIS PRACÍ
Stavba:
Stavební úpravy, přístavba a nástavba objektu - Objekt občanského vybavení a umístění TČ
Objekt:
03 - Elektroinstalace
Místo: |  |  | p.č. 1006/1, 1006/44 a p.č. st. 52, k.ú. Kozojedy |  |  | Datum: | 12. 4. 2023
Zadavatel: |  |  | Obec Kozojedy, 9. května 40, 28163 Kozojedy |  |  | Projektant: | KFJ poject s.r.o.
Zhotovitel: | [5 empty] | Zpracovatel: | KFJ poject s.r.o.
PČ | Typ | Kód | Popis | MJ | Množství | J.cena [CZK] | Cena celkem [CZK] | Cenová soustava |  | DPH | J. Nh [h] | Nh celkem [h] | J. hmotnost [t] | Hmotnost celkem [t] | J. suť [t] | Suť Celkem [t]
Náklady soupisu celkem | [6 empty] | 725016.13 |  |  |  |  | 114.5895 |  | 0.5968 |  | 1.5 |  | D | -1 | [7 empty] | 725016.13
| D | D1 | 1. ELEKTROINSTALACE |  |  |  | 666024.63 |  |  |  |  | 0 |  | 0 |  | 0 | 1 | D | 0 | ROZPOCET | [6 empty] | 666024.63
1 | K | MAT004 | Zvonkové tlačítko + vnitřní zvonek | ks | 4 | 710 | 2840 |  |  | základní | 0 | 0 | 0 | 0 | 0 | 0 | 4 | K | 1 | ROZPOCET | 2840 | 0 | 0 | 0 | 0 | 1 | 2840 | 4 | 1090709258
2 | K | Pol1 | Krabice přístrojová hl. 42mm pro vícenásobné rámečky | ks | 40 | 73.8 | 2952 |  |  | základní | 0 | 0 | 0 | 0 | 0 | 0 | 4 | K | 1 | ROZPOCET | 2952 | 0 | 0 | 0 | 0 | 1 | 2952 | 4 | -132751575
3 | K | Pol10 | Lišta vkládací LV 40x20 vč. krytů a ohybů | m | 50 | 65 | 3250 |  |  | základní | 0 | 0 | 0 | 0 | 0 | 0 | 4 | K | 1 | ROZPOCET | 3250 | 0 | 0 | 0 | 0 | 1 | 3250 | 4 | 1375804835
4 | K | Pol11 | Lišta vkládací LH 40x40 vč. krytů a ohybů | m | 75 | 80.6 | 6045 |  |  | základní | 0 | 0 | 0 | 0 | 0 | 0 | 4 | K | 1 | ROZPOCET | 6045 | 0 | 0 | 0 | 0 | 1 | 6045 | 4 | 863869394
5 | K | Pol12 | Svorkovnice hlavního pospojování PAS | ks | 1 | 553 | 553 |  |  | základní | 0 | 0 | 0 | 0 | 0 | 0 | 4 | K | 1 | ROZPOCET | 553 | 0 | 0 | 0 | 0 | 1 | 553 | 4 | -498016026
6 | K | Pol13 | Kabel CYKY 3Cx1.5 | m | 2100 | 26.7 | 56070 |  |  | základní | 0 | 0 | 0 | 0 | 0 | 0 | 4 | K | 1 | ROZPOCET | 56070 | 0 | 0 | 0 | 0 | 1 | 56070 | 4 | -268416889
7 | K | Pol14 | Kabel CYKY 3Cx2.5 | m | 1150 | 33.8 | 38870 |  |  | základní | 0 | 0 | 0 | 0 | 0 | 0 | 4 | K | 1 | ROZPOCET | 38870 | 0 | 0 | 0 | 0 | 1 | 38870 | 4 | 1140428608
8 | K | Pol15 | Kabel CYKY 5Cx1.5 | m | 400 | 35.4 | 14160 |  |  | základní | 0 | 0 | 0 | 0 | 0 | 0 | 4 | K | 1 | ROZPOCET | 14160 | 0 | 0 | 0 | 0 | 1 | 14160 | 4 | 864168279
9 | K | Pol16 | Kabel CYKY 5Cx4 | m | 300 | 68.4 | 20520 |  |  | základní | 0 | 0 | 0 | 0 | 0 | 0 | 4 | K | 1 | ROZPOCET | 20520 | 0 | 0 | 0 | 0 | 1 | 20520 | 4 | 1480047893
10 | K | Pol19 | Vodič CY 4 | m | 450 | 21.9 | 9855 |  |  | základní | 0 | 0 | 0 | 0 | 0 | 0 | 4 | K | 1 | ROZPOCET | 9855 | 0 | 0 | 0 | 0 | 1 | 9855 | 4 | -1314862904
11 | K | Pol2 | Krabice rozvodná s víčkem a se svorkovnicí hl. 42mm | ks | 6 | 111.2 | 667.2 |  |  | základní | 0 | 0 | 0 | 0 | 0 | 0 | 4 | K | 1 | ROZPOCET | 667.2 | 0 | 0 | 0 | 0 | 1 | 667.2 | 4 | 498739687
12 | K | Pol20 | Vodič CYA 16 | m | 450 | 55.1 | 24795 |  |  | základní | 0 | 0 | 0 | 0 | 0 | 0 | 4 | K | 1 | ROZPOCET | 24795 | 0 | 0 | 0 | 0 | 1 | 24795 | 4 | -2064025769
13 | K | Pol21 | Kabel JYTY 2x1 | m | 200 | 24.3 | 4860 |  |  | základní | 0 | 0 | 0 | 0 | 0 | 0 | 4 | K | 1 | ROZPOCET | 4860 | 0 | 0 | 0 | 0 | 1 | 4860 | 4 | -586630472
14 | K | Pol22 | Šňůra H05RR-F 3x1,5 | m | 75 | 37.8 | 2835 |  |  | základní | 0 | 0 | 0 | 0 | 0 | 0 | 4 | K | 1 | ROZPOCET | 2835 | 0 | 0 | 0 | 0 | 1 | 2835 | 4 | 65000454
15 | K | Pol23 | Šňůra H05RR-F 5x1,5 | m | 75 | 54 | 4050 |  |  | základní | 0 | 0 | 0 | 0 | 0 | 0 | 4 | K | 1 | ROZPOCET | 4050 | 0 | 0 | 0 | 0 | 1 | 4050 | 4 | 1897992442
16 | K | Pol26 | Svítidlo LED 26W | ks | 9 | 1508 | 13572 |  |  | základní | 0 | 0 | 0 | 0 | 0 | 0 | 4 | K | 1 | ROZPOCET | 13572 | 0 | 0 | 0 | 0 | 1 | 13572 | 4 | 708697744
17 | K | Pol27 | Svítidlo LED 44W, 5148lm, IP40 | ks | 5 | 1659 | 8295 |  |  | základní | 0 | 0 | 0 | 0 | 0 | 0 | 4 | K | 1 | ROZPOCET | 8295 | 0 | 0 | 0 | 0 | 1 | 8295 | 4 | -954730215
18 | K | Pol28 | Svítidlo LED 34W | ks | 31 | 1590.78 | 49314.18 |  |  | základní | 0 | 0 | 0 | 0 | 0 | 0 | 4 | K | 1 | ROZPOCET | 49314.18 | 0 | 0 | 0 | 0 | 1 | 49314.18 | 4 | 58271890
19 | K | Pol3 | Krabice 205x255x68mm | ks | 8 | 264 | 2112 |  |  | základní | 0 | 0 | 0 | 0 | 0 | 0 | 4 | K | 1 | ROZPOCET | 2112 | 0 | 0 | 0 | 0 | 1 | 2112 | 4 | -1635254495
20 | K | Pol36 | Vypínač jednopólovy 10A komplet bílý | ks | 28 | 187 | 5236 |  |  | základní | 0 | 0 | 0 | 0 | 0 | 0 | 4 | K | 1 | ROZPOCET | 5236 | 0 | 0 | 0 | 0 | 1 | 5236 | 4 | 406601582
21 | K | Pol38 | Přepínač sériový 10A komplet bílý | ks | 29 | 223 | 6467 |  |  | základní | 0 | 0 | 0 | 0 | 0 | 0 | 4 | K | 1 | ROZPOCET | 6467 | 0 | 0 | 0 | 0 | 1 | 6467 | 4 | -1059125116
22 | K | Pol39 | Přepínač křížový 10A komplet bílý | ks | 5 | 244 | 1220 |  |  | základní | 0 | 0 | 0 | 0 | 0 | 0 | 4 | K | 1 | ROZPOCET | 1220 | 0 | 0 | 0 | 0 | 1 | 1220 | 4 | -229790131
23 | K | Pol4 | Krabice rozvodná IP55 98 x 98 x 61mm | ks | 10 | 171.6 | 1716 |  |  | základní | 0 | 0 | 0 | 0 | 0 | 0 | 4 | K | 1 | ROZPOCET | 1716 | 0 | 0 | 0 | 0 | 1 | 1716 | 4 | -1597098702
24 | K | Pol40 | Zásuvka domovní 230V/16A komplet bílá | ks | 63 | 182 | 11466 |  |  | základní | 0 | 0 | 0 | 0 | 0 | 0 | 4 | K | 1 | ROZPOCET | 11466 | 0 | 0 | 0 | 0 | 1 | 11466 | 4 | -535151713
25 | K | Pol41 | Tlačítkový ovladač na omítku se sklem - TOTAL STOP - | ks | 1 | 629.03 | 629.03 |  |  | základní | 0 | 0 | 0 | 0 | 0 | 0 | 4 | K | 1 | ROZPOCET | 629.03 | 0 | 0 | 0 | 0 | 1 | 629.03 | 4 | 2017947518
26 | K | Pol44 | Zapojení ventilátoru | ks | 5 | 175 | 875 |  |  | základní | 0 | 0 | 0 | 0 | 0 | 0 | 4 | K | 1 | ROZPOCET | 875 | 0 | 0 | 0 | 0 | 1 | 875 | 4 | -652447116
27 | K | Pol45 | Hmoždinka do 10mm | ks | 200 | 17.4 | 3480 |  |  | základní | 0 | 0 | 0 | 0 | 0 | 0 | 4 | K | 1 | ROZPOCET | 3480 | 0 | 0 | 0 | 0 | 1 | 3480 | 4 | 1413839962
28 | K | Pol46 | Montáž a zapojení rozvaděče R | ks | 1 | 14247.62 | 14247.62 |  |  | základní | 0 | 0 | 0 | 0 | 0 | 0 | 4 | K | 1 | ROZPOCET | 14247.62 | 0 | 0 | 0 | 0 | 1 | 14247.62 | 4 | 1976696628
29 | M | MAT | Rozvodnice elektroměrová vč. jističů - viz PD část elektroinstalace | komplet | 1 | 45000 | 45000 |  |  | základní | 0 | 0 | 0 | 0 | 0 | 0 | 8 | M | 1 | ROZPOCET | 45000 | 0 | 0 | 0 | 0 | 1 | 45000 | 4 | -387146474
30 | K | Pol47 | Montáž a zapojení rozvaděče R1 | ks | 6 | 5600 | 33600 |  |  | základní | 0 | 0 | 0 | 0 | 0 | 0 | 4 | K | 1 | ROZPOCET | 33600 | 0 | 0 | 0 | 0 | 1 | 33600 | 4 | 2133116949
31 | M | MAT002 | Rozvodnice jištění R1 vč. jističů - viz PD část elektroinstalace | ks | 6 | 7800 | 46800 |  |  | základní | 0 | 0 | 0 | 0 | 0 | 0 | 8 | M | 1 | ROZPOCET | 46800 | 0 | 0 | 0 | 0 | 1 | 46800 | 4 | 637084784
32 | K | Pol5 | Odvíčkování a zavíčkování krabice - závit | ks | 10 | 2.5 | 25 |  |  | základní | 0 | 0 | 0 | 0 | 0 | 0 | 4 | K | 1 | ROZPOCET | 25 | 0 | 0 | 0 | 0 | 1 | 25 | 4 | 454761169
33 | K | Pol50 | Vypnutí vedení, zajištění, opětné zapnutí | ks | 6 | 45 | 270 |  |  | základní | 0 | 0 | 0 | 0 | 0 | 0 | 4 | K | 1 | ROZPOCET | 270 | 0 | 0 | 0 | 0 | 1 | 270 | 4 | -846240229
34 | K | Pol6 | Odvíčkování a zavíčkování krabice - 4 šrouby | ks | 7 | 7 | 49 |  |  | základní | 0 | 0 | 0 | 0 | 0 | 0 | 4 | K | 1 | ROZPOCET | 49 | 0 | 0 | 0 | 0 | 1 | 49 | 4 | -1348557297
35 | K | Pol60 | Hromosvod vč uzemnění | ks | 6 | 11000 | 66000 |  |  | základní | 0 | 0 | 0 | 0 | 0 | 0 | 4 | K | 1 | ROZPOCET | 66000 | 0 | 0 | 0 | 0 | 1 | 66000 | 4 | -1156852767
36 | K | Pol61 | Dvojzásuvka domovní 230V/16A komplet bílá | ks | 32 | 259 | 8288 |  |  | základní | 0 | 0 | 0 | 0 | 0 | 0 | 4 | K | 1 | ROZPOCET | 8288 | 0 | 0 | 0 | 0 | 1 | 8288 | 4 | -815024186
37 | K | Pol63 | Svítidlo IP44 s integrovaným čidlem | ks | 4 | 1700 | 6800 |  |  | základní | 0 | 0 | 0 | 0 | 0 | 0 | 4 | K | 1 | ROZPOCET | 6800 | 0 | 0 | 0 | 0 | 1 | 6800 | 4 | -287881191
38 | K | Pol64 | Svítidlo nástěnné IP20 | ks | 5 | 1120 | 5600 |  |  | základní | 0 | 0 | 0 | 0 | 0 | 0 | 4 | K | 1 | ROZPOCET | 5600 | 0 | 0 | 0 | 0 | 1 | 5600 | 4 | 1631394219
39 | K | Pol65 | Vodič CY 10 | m | 100 | 75 | 7500 |  |  | základní | 0 | 0 | 0 | 0 | 0 | 0 | 4 | K | 1 | ROZPOCET | 7500 | 0 | 0 | 0 | 0 | 1 | 7500 | 4 | -1525382966
40 | K | Pol66 | Montáž a zapojení rozvaděče RTČ | ks | 1 | 16888.1 | 16888.1 |  |  | základní | 0 | 0 | 0 | 0 | 0 | 0 | 4 | K | 1 | ROZPOCET | 16888.1 | 0 | 0 | 0 | 0 | 1 | 16888.1 | 4 | -1911752983
41 | M | MAT003 | Rozvodnice RTČ vč. jističů - viz PD část elektroinstalace | ks | 1 | 15000 | 15000 |  |  | základní | 0 | 0 | 0 | 0 | 0 | 0 | 8 | M | 1 | ROZPOCET | 15000 | 0 | 0 | 0 | 0 | 1 | 15000 | 4 | -650618472
42 | K | Pol67 | Zapojení tepelného čerpadla | ks | 1 | 4500 | 4500 |  |  | základní | 0 | 0 | 0 | 0 | 0 | 0 | 4 | K | 1 | ROZPOCET | 4500 | 0 | 0 | 0 | 0 | 1 | 4500 | 4 | 1612771850
43 | K | Pol68 | datový rozvaděč | ks | 1 | 3500 | 3500 |  |  | základní | 0 | 0 | 0 | 0 | 0 | 0 | 512 | K | 1 | ROZPOCET | 3500 | 0 | 0 | 0 | 0 | 1 | 3500 | 512 | -1299158544
44 | K | Pol69 | switch 8M,napájení,svorky,propoje | ks | 1 | 1500 | 1500 |  |  | základní | 0 | 0 | 0 | 0 | 0 | 0 | 512 | K | 1 | ROZPOCET | 1500 | 0 | 0 | 0 | 0 | 1 | 1500 | 512 | 98745774
45 | K | Pol7 | Trubka ohebná PVC FXP 16mm | m | 25 | 29.4 | 735 |  |  | základní | 0 | 0 | 0 | 0 | 0 | 0 | 4 | K | 1 | ROZPOCET | 735 | 0 | 0 | 0 | 0 | 1 | 735 | 4 | 126201515
46 | K | Pol70 | montáž | ks | 1 | 6500 | 6500 |  |  | základní | 0 | 0 | 0 | 0 | 0 | 0 | 512 | K | 1 | ROZPOCET | 6500 | 0 | 0 | 0 | 0 | 1 | 6500 | 512 | -1194905890
47 | K | Pol71 | ftp cat 5e | m | 210 | 15 | 3150 |  |  | základní | 0 | 0 | 0 | 0 | 0 | 0 | 512 | K | 1 | ROZPOCET | 3150 | 0 | 0 | 0 | 0 | 1 | 3150 | 512 | 107481372
48 | K | pol72 | montáž | m | 210 | 19.5 | 4095 |  |  | základní | 0 | 0 | 0 | 0 | 0 | 0 | 512 | K | 1 | ROZPOCET | 4095 | 0 | 0 | 0 | 0 | 1 | 4095 | 512 | -1299530478
49 | K | pol73 | datová zá. 2xRJ 45 | ks | 8 | 150 | 1200 |  |  | základní | 0 | 0 | 0 | 0 | 0 | 0 | 512 | K | 1 | ROZPOCET | 1200 | 0 | 0 | 0 | 0 | 1 | 1200 | 512 | 1384515266
50 | K | pol74 | montáž | ks | 8 | 120 | 960 |  |  | základní | 0 | 0 | 0 | 0 | 0 | 0 | 512 | K | 1 | ROZPOCET | 960 | 0 | 0 | 0 | 0 | 1 | 960 | 512 | 1242877567
51 | K | pol75 | proměření kabeláže + protokol | komplet | 1 | 16500 | 16500 |  |  | základní | 0 | 0 | 0 | 0 | 0 | 0 | 512 | K | 1 | ROZPOCET | 16500 | 0 | 0 | 0 | 0 | 1 | 16500 | 512 | -1141251871
52 | K | pol76 | WIFI router | ks | 2 | 2450 | 4900 |  |  | základní | 0 | 0 | 0 | 0 | 0 | 0 | 512 | K | 1 | ROZPOCET | 4900 | 0 | 0 | 0 | 0 | 1 | 4900 | 512 | -725985259
53 | K | pol77 | Venkovní dozorovací jednotka | ks | 1 | 1500 | 1500 |  |  | základní | 0 | 0 | 0 | 0 | 0 | 0 | 512 | K | 1 | ROZPOCET | 1500 | 0 | 0 | 0 | 0 | 1 | 1500 | 512 | -1161549258
54 | K | pol78 | Vnitřní dozorovací jednotka | ks | 1 | 3750 | 3750 |  |  | základní | 0 | 0 | 0 | 0 | 0 | 0 | 512 | K | 1 | ROZPOCET | 3750 | 0 | 0 | 0 | 0 | 1 | 3750 | 512 | 127906271
55 | K | Pol8 | Trubka ohebná PVC FXP 25mm | m | 25 | 36.5 | 912.5 |  |  | základní | 0 | 0 | 0 | 0 | 0 | 0 | 4 | K | 1 | ROZPOCET | 912.5 | 0 | 0 | 0 | 0 | 1 | 912.5 | 4 | 1512789637
56 | K | pol80 | kabel žlab NKZI 62x50 včetně přísl. | m | 65 | 250 | 16250 |  |  | základní | 0 | 0 | 0 | 0 | 0 | 0 | 512 | K | 1 | ROZPOCET | 16250 | 0 | 0 | 0 | 0 | 1 | 16250 | 512 | -1815971707
57 | K | pol81 | montáž | m | 65 | 200 | 13000 |  |  | základní | 0 | 0 | 0 | 0 | 0 | 0 | 512 | K | 1 | ROZPOCET | 13000 | 0 | 0 | 0 | 0 | 1 | 13000 | 512 | 2100917820
58 | K | pol82 | ochrn. Trubka 1225 | m | 140 | 25 | 3500 |  |  | základní | 0 | 0 | 0 | 0 | 0 | 0 | 512 | K | 1 | ROZPOCET | 3500 | 0 | 0 | 0 | 0 | 1 | 3500 | 512 | 1331503385
59 | K | pol83 | montáž | m | 140 | 35 | 4900 |  |  | základní | 0 | 0 | 0 | 0 | 0 | 0 | 512 | K | 1 | ROZPOCET | 4900 | 0 | 0 | 0 | 0 | 1 | 4900 | 512 | -92965957
60 | K | Pol84 | demontáž stávajícíc ele.instal. Rozvadů | hod | 45 | 250 | 11250 |  |  | základní | 0 | 0 | 0 | 0 | 0 | 0 | 4 | K | 1 | ROZPOCET | 11250 | 0 | 0 | 0 | 0 | 1 | 11250 | 4 | -764059356
61 | K | Pol9 | Lišta vkládací LV 17x17 vč. krytů a ohybů | m | 10 | 65 | 650 |  |  | základní | 0 | 0 | 0 | 0 | 0 | 0 | 4 | K | 1 | ROZPOCET | 650 | 0 | 0 | 0 | 0 | 1 | 650 | 4 | 1454874600
| D | HSV | Práce a dodávky HSV |  |  |  | 58991.5 |  |  |  |  | 114.5895 |  | 0.5968 |  | 1.5 | 1 | D | 0 | ROZPOCET | [6 empty] | 58991.5
| D | 6 | Úpravy povrchů, podlahy a osazování výplní |  |  |  | 18653.76 |  |  |  |  | 23.936 |  | 0.5968 |  | 0 | 1 | D | 1 | ROZPOCET | [6 empty] | 18653.76
62 | K | 612315111 | Vápenná hladká omítka rýh ve stěnách š do 150 mm | m2 | 16 | 1165.86 | 18653.76 |  |  | základní | 1.496 | 23.936 | 0.0373 | 0.5968 | 0 | 0 | 4 | K | 2 | ROZPOCET | 18653.76 | 0 | 0 | 0 | 0 | 1 | 18653.76 | 4 | 565962811
| D | 9 | Ostatní konstrukce a práce, bourání |  |  |  | 36071 |  |  |  |  | 88 |  | 0 |  | 1.5 | 1 | D | 1 | ROZPOCET | [6 empty] | 36071
63 | K | 974031121 | Vysekání rýh ve zdivu cihelném hl do 30 mm š do 30 mm | m | 300 | 84.03 | 25209 |  |  | základní | 0.205 | 61.5 | 0 | 0 | 0.002 | 0.6 | 4 | K | 2 | ROZPOCET | 25209 | 0 | 0 | 0 | 0 | 1 | 25209 | 4 | -1910896335
64 | K | 974031142 | Vysekání rýh ve zdivu cihelném hl do 70 mm š do 70 mm | m | 100 | 108.62 | 10862 |  |  | základní | 0.265 | 26.5 | 0 | 0 | 0.009 | 0.9 | 4 | K | 2 | ROZPOCET | 10862 | 0 | 0 | 0 | 0 | 1 | 10862 | 4 | -1826733448
| D | 997 | Přesun sutě |  |  |  | 4266.74 |  |  |  |  | 2.6535 |  | 0 |  | 0 | 1 | D | 1 | ROZPOCET | [6 empty] | 4266.74
65 | K | 997013111 | Vnitrostaveništní doprava suti a vybouraných hmot pro budovy v do 6 m s použitím mechanizace | t | 1.5 | 611.58 | 917.37 |  |  | základní | 1.47 | 2.205 | 0 | 0 | 0 | 0 | 4 | K | 2 | ROZPOCET | 917.37 | 0 | 0 | 0 | 0 | 1 | 917.37 | 4 | -1989977942
66 | K | 997013501 | Odvoz suti a vybouraných hmot na skládku nebo meziskládku do 1 km se složením | t | 1.5 | 314.45 | 471.68 |  |  | základní | 0.125 | 0.1875 | 0 | 0 | 0 | 0 | 4 | K | 2 | ROZPOCET | 471.68 | 0 | 0 | 0 | 0 | 1 | 471.68 | 4 | 9823487
67 | K | 997013509 | Příplatek k odvozu suti a vybouraných hmot na skládku ZKD 1 km přes 1 km | t | 43.5 | 13.74 | 597.69 |  |  | základní | 0.006 | 0.261 | 0 | 0 | 0 | 0 | 4 | K | 2 | ROZPOCET | 597.69 | 0 | 0 | 0 | 0 | 1 | 597.69 | 4 | -1764418678
| P |  | Poznámka k položce: příplatek k odvozu za dalších 29 km | [14 empty] | P | 2
68 | K | 997013609 | Poplatek za uložení na skládce (skládkovné) stavebního odpadu ze směsí nebo oddělených frakcí betonu, cihel a keramických výrobků kód odpadu 17 01 07 | t | 1.5 | 1520 | 2280 |  |  | základní | 0 | 0 | 0 | 0 | 0 | 0 | 4 | K | 2 | ROZPOCET | 2280 | 0 | 0 | 0 | 0 | 1 | 2280 | 4 | 1485671094

## 04 - Vytápění
{6241e4d7-fabe-47d4-bf72-8da65427f913}
2
| KRYCÍ LIST SOUPISU PRACÍ | [7 empty] | v --- níže se nacházejí doplnkové a pomocné údaje k sestavám --- v | [8 empty] | False
Stavba:
Stavební úpravy, přístavba a nástavba objektu - Objekt občanského vybavení a umístění TČ
Objekt:
04 - Vytápění
| KSO: |  |  |  |  | CC-CZ:
| Místo: |  | p.č. 1006/1, 1006/44 a p.č. st. 52, k.ú. Kozojedy |  |  | Datum: | 12. 4. 2023
| Zadavatel: |  |  |  |  | IČ:
|  | Obec Kozojedy, 9. května 40, 28163 Kozojedy |  |  |  | DIČ:
| Zhotovitel: |  |  |  |  | IČ:
DIČ:
| Projektant: |  |  |  |  | IČ:
|  | KFJ poject s.r.o. |  |  |  | DIČ:
| Zpracovatel: |  |  |  |  | IČ:
|  | KFJ poject s.r.o. |  |  |  | DIČ:
Poznámka:
| Náklady z rozpočtu | [5 empty] | 1051444.76
| Ostatní náklady | [5 empty] | 0
| Cena bez DPH | [5 empty] | 1051444.76
|  |  | Základ daně |  |  | Sazba daně | Výše daně
| DPH | základní | 1051444.76 |  |  | 21% | 220803.4
|  | snížená | 0 |  |  | 15% | 0
|  | zákl. přenesená | 0 |  |  | 21% | 0
|  | sníž. přenesená | 0 |  |  | 15% | 0
|  | nulová | 0 |  |  | 0% | 0
| Cena s DPH |  |  | v | CZK |  | 1272248.16
| Projektant |  |  | Zpracovatel
| Datum a podpis: |  | Razítko | Datum a podpis: |  |  | Razítko
| Objednavatel |  |  | Zhotovitel
| Datum a podpis: |  | Razítko | Datum a podpis: |  |  | Razítko
REKAPITULACE ČLENĚNÍ SOUPISU PRACÍ
Stavba:
Stavební úpravy, přístavba a nástavba objektu - Objekt občanského vybavení a umístění TČ
Objekt:
04 - Vytápění
Místo: |  |  | p.č. 1006/1, 1006/44 a p.č. st. 52, k.ú. Kozojedy |  |  | Datum: | 12. 4. 2023
Zadavatel: |  |  | Obec Kozojedy, 9. května 40, 28163 Kozojedy |  |  | Projektant: | KFJ poject s.r.o.
Zhotovitel: | [5 empty] | Zpracovatel: | KFJ poject s.r.o.
Kód dílu - Popis | [6 empty] | Cena celkem [CZK]
1) Náklady ze soupisu prací | [6 empty] | 1051444.76 | [11 empty] | -1
| HSV - Práce a dodávky HSV | [5 empty] | 10645.49
| 6 - Úpravy povrchů, podlahy a osazování výplní | [5 empty] | 4379.06
| 9 - Ostatní konstrukce a práce, bourání | [5 empty] | 4929.5
| 997 - Přesun sutě | [5 empty] | 1217.05
| 998 - Přesun hmot | [5 empty] | 119.88
| PSV - Práce a dodávky PSV | [5 empty] | 1040799.27
| 731 - Ústřední vytápění - kotelny | [5 empty] | 27931.86
| 732 - Ústřední vytápění - strojovny | [5 empty] | 316647.62
| 733 - Ústřední vytápění - rozvodné potrubí | [5 empty] | 393748.77
| 734 - Ústřední vytápění - armatury | [5 empty] | 46234.74
| 735 - Ústřední vytápění - otopná tělesa | [5 empty] | 256236.28
2) Ostatní náklady | [6 empty] | 0 |  |  | DPH
Celkové náklady za stavbu 1) + 2) | [6 empty] | 1051444.76
SOUPIS PRACÍ
Stavba:
Stavební úpravy, přístavba a nástavba objektu - Objekt občanského vybavení a umístění TČ
Objekt:
04 - Vytápění
Místo: |  |  | p.č. 1006/1, 1006/44 a p.č. st. 52, k.ú. Kozojedy |  |  | Datum: | 12. 4. 2023
Zadavatel: |  |  | Obec Kozojedy, 9. května 40, 28163 Kozojedy |  |  | Projektant: | KFJ poject s.r.o.
Zhotovitel: | [5 empty] | Zpracovatel: | KFJ poject s.r.o.
PČ | Typ | Kód | Popis | MJ | Množství | J.cena [CZK] | Cena celkem [CZK] | Cenová soustava |  | DPH | J. Nh [h] | Nh celkem [h] | J. hmotnost [t] | Hmotnost celkem [t] | J. suť [t] | Suť Celkem [t]
Náklady soupisu celkem | [6 empty] | 1051444.76 |  |  |  |  | 328.2217 |  | 2.2313 |  | 0.45 |  | D | -1 | [7 empty] | 1051444.76
| D | HSV | Práce a dodávky HSV |  |  |  | 10645.49 |  |  |  |  | 21.1252 |  | 0.13055 |  | 0.45 | 1 | D | 0 | ROZPOCET | [6 empty] | 10645.49
| D | 6 | Úpravy povrchů, podlahy a osazování výplní |  |  |  | 4379.06 |  |  |  |  | 6.5765 |  | 0.13055 |  | 0 | 1 | D | 1 | ROZPOCET | [6 empty] | 4379.06
1 | K | 611315111 | Vápenná hladká omítka rýh ve stropech š do 150 mm | m2 | 3.5 | 1251.16 | 4379.06 |  |  | základní | 1.879 | 6.5765 | 0.0373 | 0.13055 | 0 | 0 | 4 | K | 2 | ROZPOCET | 4379.06 | 0 | 0 | 0 | 0 | 1 | 4379.06 | 4 | 214994906
| D | 9 | Ostatní konstrukce a práce, bourání |  |  |  | 4929.5 |  |  |  |  | 13.25 |  | 0 |  | 0.45 | 1 | D | 1 | ROZPOCET | [6 empty] | 4929.5
2 | K | 974031142 | Vysekání rýh ve zdivu cihelném hl do 70 mm š do 70 mm | m | 50 | 98.59 | 4929.5 |  |  | základní | 0.265 | 13.25 | 0 | 0 | 0.009 | 0.45 | 4 | K | 2 | ROZPOCET | 4929.5 | 0 | 0 | 0 | 0 | 1 | 4929.5 | 4 | 417917340
| D | 997 | Přesun sutě |  |  |  | 1217.05 |  |  |  |  | 0.98055 |  | 0 |  | 0 | 1 | D | 1 | ROZPOCET | [6 empty] | 1217.05
3 | K | 997013151 | Vnitrostaveništní doprava suti a vybouraných hmot pro budovy v do 6 m s omezením mechanizace | t | 0.45 | 677.83 | 305.02 |  |  | základní | 1.88 | 0.846 | 0 | 0 | 0 | 0 | 4 | K | 2 | ROZPOCET | 305.02 | 0 | 0 | 0 | 0 | 1 | 305.02 | 4 | 2093219481
4 | K | 997013501 | Odvoz suti a vybouraných hmot na skládku nebo meziskládku do 1 km se složením | t | 0.45 | 285.42 | 128.44 |  |  | základní | 0.125 | 0.05625 | 0 | 0 | 0 | 0 | 4 | K | 2 | ROZPOCET | 128.44 | 0 | 0 | 0 | 0 | 1 | 128.44 | 4 | -1638029921
5 | K | 997013509 | Příplatek k odvozu suti a vybouraných hmot na skládku ZKD 1 km přes 1 km | t | 13.05 | 12.47 | 162.73 |  |  | základní | 0.006 | 0.0783 | 0 | 0 | 0 | 0 | 4 | K | 2 | ROZPOCET | 162.73 | 0 | 0 | 0 | 0 | 1 | 162.73 | 4 | -2074951290
6 | K | 997013609 | Poplatek za uložení na skládce (skládkovné) stavebního odpadu ze směsí nebo oddělených frakcí betonu, cihel a keramických výrobků kód odpadu 17 01 07 | t | 0.45 | 1379.69 | 620.86 |  |  | základní | 0 | 0 | 0 | 0 | 0 | 0 | 4 | K | 2 | ROZPOCET | 620.86 | 0 | 0 | 0 | 0 | 1 | 620.86 | 4 | -1213781920
| D | 998 | Přesun hmot |  |  |  | 119.88 |  |  |  |  | 0.3182 |  | 0 |  | 0 | 1 | D | 1 | ROZPOCET | [6 empty] | 119.88
7 | K | 998017001 | Přesun hmot s omezením mechanizace pro budovy v do 6 m | t | 0.131 | 915.09 | 119.88 |  |  | základní | 2.429 | 0.3182 | 0 | 0 | 0 | 0 | 4 | K | 2 | ROZPOCET | 119.88 | 0 | 0 | 0 | 0 | 1 | 119.88 | 4 | -549513207
| D | PSV | Práce a dodávky PSV |  |  |  | 1040799.27 |  |  |  |  | 307.0964 |  | 2.1007 |  | 0 | 2 | D | 0 | ROZPOCET | [6 empty] | 1040799.27
| D | 731 | Ústřední vytápění - kotelny |  |  |  | 27931.86 |  |  |  |  | 3.5026 |  | 0.04133 |  | 0 | 2 | D | 1 | ROZPOCET | [6 empty] | 27931.86
8 | K | 731251116VL01 | Kotel ocelový elektrický závěsný přímotopný o výkonu do 15 kW | soubor | 1 | 27700 | 27700 |  |  | základní | 2.988 | 2.988 | 0.04133 | 0.04133 | 0 | 0 | 16 | K | 2 | ROZPOCET | 27700 | 0 | 0 | 0 | 0 | 1 | 27700 | 16 | -914800125
9 | K | 998731101 | Přesun hmot tonážní pro kotelny v objektech v do 6 m | t | 0.041 | 4731.88 | 194.01 |  |  | základní | 10.582 | 0.43386 | 0 | 0 | 0 | 0 | 16 | K | 2 | ROZPOCET | 194.01 | 0 | 0 | 0 | 0 | 1 | 194.01 | 16 | -1105660525
10 | K | 998731181 | Příplatek k přesunu hmot tonážní 731 prováděný bez použití mechanizace | t | 0.041 | 923.2 | 37.85 |  |  | základní | 1.97 | 0.08077 | 0 | 0 | 0 | 0 | 16 | K | 2 | ROZPOCET | 37.85 | 0 | 0 | 0 | 0 | 1 | 37.85 | 16 | -1359937806
| D | 732 | Ústřední vytápění - strojovny |  |  |  | 316647.62 |  |  |  |  | 19.1524 |  | 0.55246 |  | 0 | 2 | D | 1 | ROZPOCET | [6 empty] | 316647.62
11 | K | 732231004 | Akumulační nádrž bez přípravy TUV bez výměníku PN 0,3 o objemu 300 l | soubor | 1 | 37038.38 | 37038.38 |  |  | základní | 6.148 | 6.148 | 0.069804 | 0.069804 | 0 | 0 | 16 | K | 2 | ROZPOCET | 37038.38 | 0 | 0 | 0 | 0 | 1 | 37038.38 | 16 | -1562203008
12 | K | 732331616 | Nádoba tlaková expanzní pro topnou a chladicí soustavu s membránou závitové připojení PN 0,6 o objemu 50 l | soubor | 0.4 | 3575.56 | 1430.22 |  |  | základní | 0.5 | 0.2 | 0.0068288 | 0.0027315 | 0 | 0 | 16 | K | 2 | ROZPOCET | 1430.22 | 0 | 0 | 0 | 0 | 1 | 1430.22 | 16 | -1936265988
13 | K | 732522011VL01 | Tepelné čerpadlo vzduch/voda pro vytápění venkovní jednotka - specifikace viz PD | soubor | 1 | 220000 | 220000 |  |  | základní | 3.96 | 3.96 | 0.1912 | 0.1912 | 0 | 0 | 16 | K | 2 | ROZPOCET | 220000 | 0 | 0 | 0 | 0 | 1 | 220000 | 16 | 1484771483
14 | K | 732522133VL01 | Řídící jednotka NIBE SMO 40 | soubor | 1 | 45500 | 45500 |  |  | základní | 5.025 | 5.025 | 0.26072 | 0.26072 | 0 | 0 | 16 | K | 2 | ROZPOCET | 45500 | 0 | 0 | 0 | 0 | 1 | 45500 | 16 | -895469318
15 | K | 732523103 | Konzoly na zateplenou stěnu pro tepelné čerpadlo | soubor | 1 | 11215.91 | 11215.91 |  |  | základní | 0.583 | 0.583 | 0.028 | 0.028 | 0 | 0 | 16 | K | 2 | ROZPOCET | 11215.91 | 0 | 0 | 0 | 0 | 1 | 11215.91 | 16 | 1225353442
16 | K | 998732102 | Přesun hmot tonážní pro strojovny v objektech v přes 6 do 12 m | t | 0.552 | 1897.65 | 1047.5 |  |  | základní | 4.093 | 2.2593 | 0 | 0 | 0 | 0 | 16 | K | 2 | ROZPOCET | 1047.5 | 0 | 0 | 0 | 0 | 1 | 1047.5 | 16 | 1804347802
17 | K | 998732181 | Příplatek k přesunu hmot tonážní 732 prováděný bez použití mechanizace | t | 0.552 | 752.91 | 415.61 |  |  | základní | 1.77 | 0.97704 | 0 | 0 | 0 | 0 | 16 | K | 2 | ROZPOCET | 415.61 | 0 | 0 | 0 | 0 | 1 | 415.61 | 16 | 1492773356
| D | 733 | Ústřední vytápění - rozvodné potrubí |  |  |  | 393748.77 |  |  |  |  | 260.4346 |  | 0.43318 |  | 0 | 2 | D | 1 | ROZPOCET | [6 empty] | 393748.77
18 | K | 733223104 | Potrubí měděné tvrdé spojované měkkým pájením D 22x1 | m | 445.152 | 666.62 | 296747.23 |  |  | základní | 0.426 | 189.6348 | 0.00073233 | 0.326 | 0 | 0 | 16 | K | 2 | ROZPOCET | 296747.23 | 0 | 0 | 0 | 0 | 1 | 296747.23 | 16 | 790452887
19 | K | 733291101 | Zkouška těsnosti potrubí měděné do D 35x1,5 | m | 445.152 | 25.53 | 11364.73 |  |  | základní | 0.038 | 16.9158 | 0 | 0 | 0 | 0 | 16 | K | 2 | ROZPOCET | 11364.73 | 0 | 0 | 0 | 0 | 1 | 11364.73 | 16 | -1933320617
20 | K | 733811252 | Ochrana potrubí ústředního vytápění termoizolačními trubicemi z PE tl do 25 mm DN do 45 mm | m | 445.152 | 190.71 | 84894.94 |  |  | základní | 0.118 | 52.5279 | 0.00024078 | 0.10718 | 0 | 0 | 16 | K | 2 | ROZPOCET | 84894.94 | 0 | 0 | 0 | 0 | 1 | 84894.94 | 16 | 1188107638
21 | K | 998733102 | Přesun hmot tonážní pro rozvody potrubí v objektech v přes 6 do 12 m | t | 0.433 | 1713.33 | 741.87 |  |  | základní | 3.132 | 1.3562 | 0 | 0 | 0 | 0 | 16 | K | 2 | ROZPOCET | 741.87 | 0 | 0 | 0 | 0 | 1 | 741.87 | 16 | 2027078415
| D | 734 | Ústřední vytápění - armatury |  |  |  | 46234.74 |  |  |  |  | 9.603 |  | 0.025949 |  | 0 | 2 | D | 1 | ROZPOCET | [6 empty] | 46234.74
22 | K | 734211119 | Ventil závitový odvzdušňovací G 3/8 PN 14 do 120°C automatický | kus | 5 | 259.32 | 1296.6 |  |  | základní | 0.066 | 0.33 | 0.00023125 | 0.0011563 | 0 | 0 | 16 | K | 2 | ROZPOCET | 1296.6 | 0 | 0 | 0 | 0 | 1 | 1296.6 | 16 | 177528444
23 | K | 734220103 | Ventil závitový regulační přímý G 5/4 PN 20 do 100°C vyvažovací | kus | 2 | 3533.91 | 7067.82 |  |  | základní | 0.268 | 0.536 | 0.00097 | 0.00194 | 0 | 0 | 16 | K | 2 | ROZPOCET | 7067.82 | 0 | 0 | 0 | 0 | 1 | 7067.82 | 16 | 406275692
24 | K | 734221682 | Termostatická hlavice kapalinová PN 10 do 110°C otopných těles VK | kus | 36 | 424.25 | 15273 |  |  | základní | 0.035 | 1.26 | 0.00014 | 0.00504 | 0 | 0 | 16 | K | 2 | ROZPOCET | 15273 | 0 | 0 | 0 | 0 | 1 | 15273 | 16 | 1176134516
25 | K | 734242413 | Ventil závitový zpětný přímý G 3/4 PN 16 do 110°C | kus | 5 | 378.11 | 1890.55 |  |  | základní | 0.206 | 1.03 | 0.00017957 | 0.00089785 | 0 | 0 | 16 | K | 2 | ROZPOCET | 1890.55 | 0 | 0 | 0 | 0 | 1 | 1890.55 | 16 | 2070543908
26 | K | 734261333 | Šroubení topenářské rohové G 1/2 PN 16 do 120°C | kus | 36 | 236.21 | 8503.56 |  |  | základní | 0.082 | 2.952 | 0.00027404 | 0.0098653 | 0 | 0 | 16 | K | 2 | ROZPOCET | 8503.56 | 0 | 0 | 0 | 0 | 1 | 8503.56 | 16 | -1216519323
27 | K | 734291123 | Kohout plnící a vypouštěcí G 1/2 PN 10 do 90°C závitový | kus | 4 | 265.48 | 1061.92 |  |  | základní | 0.082 | 0.328 | 0.00021957 | 0.00087828 | 0 | 0 | 16 | K | 2 | ROZPOCET | 1061.92 | 0 | 0 | 0 | 0 | 1 | 1061.92 | 16 | -1939632120
28 | K | 734292714 | Kohout kulový přímý G 3/4 PN 42 do 185°C vnitřní závit | kus | 10 | 392.81 | 3928.1 |  |  | základní | 0.2 | 2 | 0.00033957 | 0.0033957 | 0 | 0 | 16 | K | 2 | ROZPOCET | 3928.1 | 0 | 0 | 0 | 0 | 1 | 3928.1 | 16 | -1694372433
29 | K | 734295023 | Směšovací ventil otopných a chladicích systémů závitový třícestný G 5/4" se servomotorem | kus | 1 | 5852.55 | 5852.55 |  |  | základní | 0.34 | 0.34 | 0.0017202 | 0.0017202 | 0 | 0 | 16 | K | 2 | ROZPOCET | 5852.55 | 0 | 0 | 0 | 0 | 1 | 5852.55 | 16 | 738577412
30 | K | 734411101 | Teploměr technický s pevným stonkem a jímkou zadní připojení průměr 63 mm délky 50 mm | kus | 2 | 667.13 | 1334.26 |  |  | základní | 0.381 | 0.762 | 0.00052757 | 0.0010551 | 0 | 0 | 16 | K | 2 | ROZPOCET | 1334.26 | 0 | 0 | 0 | 0 | 1 | 1334.26 | 16 | 1505755390
31 | K | 998734101 | Přesun hmot tonážní pro armatury v objektech v do 6 m | t | 0.026 | 1014.72 | 26.38 |  |  | základní | 2.5 | 0.065 | 0 | 0 | 0 | 0 | 16 | K | 2 | ROZPOCET | 26.38 | 0 | 0 | 0 | 0 | 1 | 26.38 | 16 | -693970291
| D | 735 | Ústřední vytápění - otopná tělesa |  |  |  | 256236.28 |  |  |  |  | 14.4038 |  | 1.0478 |  | 0 | 2 | D | 1 | ROZPOCET | [6 empty] | 256236.28
32 | K | 735152533 | Otopné těleso panelové VK dvoudeskové 2 přídavné přestupní plochy výška/délka 400/600 mm výkon 730 W | kus | 1 | 5563.03 | 5563.03 |  |  | základní | 0.245 | 0.245 | 0.01648 | 0.01648 | 0 | 0 | 16 | K | 2 | ROZPOCET | 5563.03 | 0 | 0 | 0 | 0 | 1 | 5563.03 | 16 | -1940139791
33 | K | 735152535 | Otopné těleso panelové VK dvoudeskové 2 přídavné přestupní plochy výška/délka 400/800 mm výkon 973 W | kus | 15 | 6200.86 | 93012.9 |  |  | základní | 0.259 | 3.885 | 0.02124 | 0.3186 | 0 | 0 | 16 | K | 2 | ROZPOCET | 93012.9 | 0 | 0 | 0 | 0 | 1 | 93012.9 | 16 | 1069718571
34 | K | 735152539 | Otopné těleso panelové VK dvoudeskové 2 přídavné přestupní plochy výška/délka 400/1200 mm výkon 1459 W | kus | 8 | 7467.08 | 59736.64 |  |  | základní | 0.288 | 2.304 | 0.03076 | 0.24608 | 0 | 0 | 16 | K | 2 | ROZPOCET | 59736.64 | 0 | 0 | 0 | 0 | 1 | 59736.64 | 16 | -1972027327
35 | K | 735152540 | Otopné těleso panelové VK dvoudeskové 2 přídavné přestupní plochy výška/délka 400/1400 mm výkon 1702 W | kus | 6 | 8104.91 | 48629.46 |  |  | základní | 0.302 | 1.812 | 0.03552 | 0.21312 | 0 | 0 | 16 | K | 2 | ROZPOCET | 48629.46 | 0 | 0 | 0 | 0 | 1 | 48629.46 | 16 | -1107633158
36 | K | 735152544 | Otopné těleso panelové VK dvoudeskové 2 přídavné přestupní plochy výška/délka 400/2300 mm výkon 2797 W | kus | 1 | 12063.71 | 12063.71 |  |  | základní | 0.366 | 0.366 | 0.05804 | 0.05804 | 0 | 0 | 16 | K | 2 | ROZPOCET | 12063.71 | 0 | 0 | 0 | 0 | 1 | 12063.71 | 16 | 1982715259
37 | K | 735164272 | Otopné těleso trubkové elektrické přímotopné výška/délka 1810/600 mm | kus | 5 | 7027.23 | 35136.15 |  |  | základní | 0.299 | 1.495 | 0.0391 | 0.1955 | 0 | 0 | 16 | K | 2 | ROZPOCET | 35136.15 | 0 | 0 | 0 | 0 | 1 | 35136.15 | 16 | -1185976068
38 | K | 998735102 | Přesun hmot tonážní pro otopná tělesa v objektech v přes 6 do 12 m | t | 1.048 | 1347.06 | 1411.72 |  |  | základní | 2.71 | 2.8401 | 0 | 0 | 0 | 0 | 16 | K | 2 | ROZPOCET | 1411.72 | 0 | 0 | 0 | 0 | 1 | 1411.72 | 16 | 526823691
39 | K | 998735181 | Příplatek k přesunu hmot tonážní 735 prováděný bez použití mechanizace | t | 1.048 | 651.4 | 682.67 |  |  | základní | 1.39 | 1.4567 | 0 | 0 | 0 | 0 | 16 | K | 2 | ROZPOCET | 682.67 | 0 | 0 | 0 | 0 | 1 | 682.67 | 16 | 1378009004

## 05 - VRN
{292a76cc-48a0-4ae9-a5db-5814e7aaa783}
2
| KRYCÍ LIST SOUPISU PRACÍ | [7 empty] | v --- níže se nacházejí doplnkové a pomocné údaje k sestavám --- v | [8 empty] | False
Stavba:
Stavební úpravy, přístavba a nástavba objektu - Objekt občanského vybavení a umístění TČ
Objekt:
05 - VRN
| KSO: |  |  |  |  | CC-CZ:
| Místo: |  | p.č. 1006/1, 1006/44 a p.č. st. 52, k.ú. Kozojedy |  |  | Datum: | 12. 4. 2023
| Zadavatel: |  |  |  |  | IČ:
|  | Obec Kozojedy, 9. května 40, 28163 Kozojedy |  |  |  | DIČ:
| Zhotovitel: |  |  |  |  | IČ:
DIČ:
| Projektant: |  |  |  |  | IČ:
|  | KFJ poject s.r.o. |  |  |  | DIČ:
| Zpracovatel: |  |  |  |  | IČ:
|  | KFJ poject s.r.o. |  |  |  | DIČ:
Poznámka:
| Náklady z rozpočtu | [5 empty] | 100000
| Ostatní náklady | [5 empty] | 0
| Cena bez DPH | [5 empty] | 100000
|  |  | Základ daně |  |  | Sazba daně | Výše daně
| DPH | základní | 100000 |  |  | 21% | 21000
|  | snížená | 0 |  |  | 15% | 0
|  | zákl. přenesená | 0 |  |  | 21% | 0
|  | sníž. přenesená | 0 |  |  | 15% | 0
|  | nulová | 0 |  |  | 0% | 0
| Cena s DPH |  |  | v | CZK |  | 121000
| Projektant |  |  | Zpracovatel
| Datum a podpis: |  | Razítko | Datum a podpis: |  |  | Razítko
| Objednavatel |  |  | Zhotovitel
| Datum a podpis: |  | Razítko | Datum a podpis: |  |  | Razítko
REKAPITULACE ČLENĚNÍ SOUPISU PRACÍ
Stavba:
Stavební úpravy, přístavba a nástavba objektu - Objekt občanského vybavení a umístění TČ
Objekt:
05 - VRN
Místo: |  |  | p.č. 1006/1, 1006/44 a p.č. st. 52, k.ú. Kozojedy |  |  | Datum: | 12. 4. 2023
Zadavatel: |  |  | Obec Kozojedy, 9. května 40, 28163 Kozojedy |  |  | Projektant: | KFJ poject s.r.o.
Zhotovitel: | [5 empty] | Zpracovatel: | KFJ poject s.r.o.
Kód dílu - Popis | [6 empty] | Cena celkem [CZK]
1) Náklady ze soupisu prací | [6 empty] | 100000 | [11 empty] | -1
| VRN - Vedlejší rozpočtové náklady | [5 empty] | 100000
| VRN3 - Zařízení staveniště | [5 empty] | 70000
| VRN6 - Územní vlivy | [5 empty] | 15000
| VRN7 - Provozní vlivy | [5 empty] | 15000
2) Ostatní náklady | [6 empty] | 0 |  |  | DPH
Celkové náklady za stavbu 1) + 2) | [6 empty] | 100000
SOUPIS PRACÍ
Stavba:
Stavební úpravy, přístavba a nástavba objektu - Objekt občanského vybavení a umístění TČ
Objekt:
05 - VRN
Místo: |  |  | p.č. 1006/1, 1006/44 a p.č. st. 52, k.ú. Kozojedy |  |  | Datum: | 12. 4. 2023
Zadavatel: |  |  | Obec Kozojedy, 9. května 40, 28163 Kozojedy |  |  | Projektant: | KFJ poject s.r.o.
Zhotovitel: | [5 empty] | Zpracovatel: | KFJ poject s.r.o.
PČ | Typ | Kód | Popis | MJ | Množství | J.cena [CZK] | Cena celkem [CZK] | Cenová soustava |  | DPH | J. Nh [h] | Nh celkem [h] | J. hmotnost [t] | Hmotnost celkem [t] | J. suť [t] | Suť Celkem [t]
Náklady soupisu celkem | [6 empty] | 100000 |  |  |  |  | 0 |  | 0 |  | 0 |  | D | -1 | [7 empty] | 100000
| D | VRN | Vedlejší rozpočtové náklady |  |  |  | 100000 |  |  |  |  | 0 |  | 0 |  | 0 | 5 | D | 0 | ROZPOCET | [6 empty] | 100000
| D | VRN3 | Zařízení staveniště |  |  |  | 70000 |  |  |  |  | 0 |  | 0 |  | 0 | 5 | D | 1 | ROZPOCET | [6 empty] | 70000
1 | K | 030001000 | Zařízení staveniště | soubor | 1 | 70000 | 70000 |  |  | základní | 0 | 0 | 0 | 0 | 0 | 0 | 1024 | K | 2 | ROZPOCET | 70000 | 0 | 0 | 0 | 0 | 1 | 70000 | 1024 | 1602163404
| D | VRN6 | Územní vlivy |  |  |  | 15000 |  |  |  |  | 0 |  | 0 |  | 0 | 5 | D | 1 | ROZPOCET | [6 empty] | 15000
2 | K | 060001000 | Územní vlivy | soubor | 1 | 15000 | 15000 |  |  | základní | 0 | 0 | 0 | 0 | 0 | 0 | 1024 | K | 2 | ROZPOCET | 15000 | 0 | 0 | 0 | 0 | 1 | 15000 | 1024 | 1015352385
| D | VRN7 | Provozní vlivy |  |  |  | 15000 |  |  |  |  | 0 |  | 0 |  | 0 | 5 | D | 1 | ROZPOCET | [6 empty] | 15000
3 | K | 070001000 | Provozní vlivy | soubor | 1 | 15000 | 15000 |  |  | základní | 0 | 0 | 0 | 0 | 0 | 0 | 1024 | K | 2 | ROZPOCET | 15000 | 0 | 0 | 0 | 0 | 1 | 15000 | 1024 | 1832285154